## PO-PLE
Nivel | N° Macrosserviço / Serviço | Fonte | Código | Descrição Macrosserviço / Serviço | Qtd. (valor calculado) | Und. | Custo Unitário Referência | Custo Unitário | BDI | Preço Unitário (valor calculado) | Preço Total (valor calculado) | Observação | N° Evento | Evento | N° Frente de Obra | Frente de Obra | Qtd. | Valor
Macrosserviço | 1 |  |  | SERVIÇOS PRELIMINARES | [6 empty] | 85299.94
Serviço | 1.1 | Composição | CP-01 | ADMINISTRAÇÃO LOCAL OBRA | 20 | UN | 3395 | 3395 | 20.35% | 4085.8825 | 81717.6 |  | 1 | SERVIÇOS PRELIMINARES | 1 | Casa 1 | 1 | 4085.88
[15 empty] | 2 | Casa 2 | 1 | 4085.88
[15 empty] | 3 | Casa 3 | 1 | 4085.88
[15 empty] | 4 | Casa 4 | 1 | 4085.88
[15 empty] | 5 | Casa 5 | 1 | 4085.88
[15 empty] | 6 | Casa 6 | 1 | 4085.88
[15 empty] | 7 | Casa 7 | 1 | 4085.88
[15 empty] | 8 | Casa 8 | 1 | 4085.88
[15 empty] | 9 | Casa 9 | 1 | 4085.88
[15 empty] | 10 | Casa 10 | 1 | 4085.88
[15 empty] | 11 | Casa 11 | 1 | 4085.88
[15 empty] | 12 | Casa 12 | 1 | 4085.88
[15 empty] | 13 | Casa 13 | 1 | 4085.88
[15 empty] | 14 | Casa 14 | 1 | 4085.88
[15 empty] | 15 | Casa 15 | 1 | 4085.88
[15 empty] | 16 | Casa 16 | 1 | 4085.88
[15 empty] | 17 | Casa 17 | 1 | 4085.88
[15 empty] | 18 | Casa 18 | 1 | 4085.88
[15 empty] | 19 | Casa 19 | 1 | 4085.88
[15 empty] | 20 | Casa 20 | 1 | 4085.88
Serviço | 1.2 | SINAPI | 103689 | FORNECIMENTO E INSTALAÇÃO DE PLACA DE OBRA COM CHAPA GALVANIZADA E ESTRUTURA DE MADEIRA. AF_03/2022_PS | 6.48 | M2 | 459.35 | 459.35 | 20.35% | 552.8277 | 3582.34 |  | 1 | SERVIÇOS PRELIMINARES | 1 | Casa 1 | 6.48 | 3582.3384
Macrosserviço | 2 |  |  | LOCAÇÃO | [6 empty] | 57942
Serviço | 2.1 | SINAPI | 99059 | LOCAÇÃO CONVENCIONAL DE OBRA, UTILIZANDO GABARITO DE TÁBUAS CORRIDAS PONTALETADAS A CADA 2,00M - 2 UTILIZAÇÕES. AF_03/2024 | 763.6 | M | 63.05 | 63.05 | 20.35% | 75.8807 | 57942 |  | 2 | LOCAÇÃO | 1 | Casa 1 | 38.18 | 2897.0984
[15 empty] | 2 | Casa 2 | 38.18 | 2897.0984
[15 empty] | 3 | Casa 3 | 38.18 | 2897.0984
[15 empty] | 4 | Casa 4 | 38.18 | 2897.0984
[15 empty] | 5 | Casa 5 | 38.18 | 2897.0984
[15 empty] | 6 | Casa 6 | 38.18 | 2897.0984
[15 empty] | 7 | Casa 7 | 38.18 | 2897.0984
[15 empty] | 8 | Casa 8 | 38.18 | 2897.0984
[15 empty] | 9 | Casa 9 | 38.18 | 2897.0984
[15 empty] | 10 | Casa 10 | 38.18 | 2897.0984
[15 empty] | 11 | Casa 11 | 38.18 | 2897.0984
[15 empty] | 12 | Casa 12 | 38.18 | 2897.0984
[15 empty] | 13 | Casa 13 | 38.18 | 2897.0984
[15 empty] | 14 | Casa 14 | 38.18 | 2897.0984
[15 empty] | 15 | Casa 15 | 38.18 | 2897.0984
[15 empty] | 16 | Casa 16 | 38.18 | 2897.0984
[15 empty] | 17 | Casa 17 | 38.18 | 2897.0984
[15 empty] | 18 | Casa 18 | 38.18 | 2897.0984
[15 empty] | 19 | Casa 19 | 38.18 | 2897.0984
[15 empty] | 20 | Casa 20 | 38.18 | 2897.0984
Macrosserviço | 3 |  |  | SAPATA | [6 empty] | 146633.4
Serviço | 3.1 | SINAPI | 96521 | ESCAVAÇÃO MECANIZADA PARA BLOCO DE COROAMENTO OU SAPATA COM RETROESCAVADEIRA (INCLUINDO ESCAVAÇÃO PARA COLOCAÇÃO DE FÔRMAS). AF_01/2024 | 174.8 | M3 | 42.9 | 42.9 | 20.35% | 51.6302 | 9025 |  | 3 | SAPATA | 1 | Casa 1 | 8.74 | 451.2462
[15 empty] | 2 | Casa 2 | 8.74 | 451.2462
[15 empty] | 3 | Casa 3 | 8.74 | 451.2462
[15 empty] | 4 | Casa 4 | 8.74 | 451.2462
[15 empty] | 5 | Casa 5 | 8.74 | 451.2462
[15 empty] | 6 | Casa 6 | 8.74 | 451.2462
[15 empty] | 7 | Casa 7 | 8.74 | 451.2462
[15 empty] | 8 | Casa 8 | 8.74 | 451.2462
[15 empty] | 9 | Casa 9 | 8.74 | 451.2462
[15 empty] | 10 | Casa 10 | 8.74 | 451.2462
[15 empty] | 11 | Casa 11 | 8.74 | 451.2462
[15 empty] | 12 | Casa 12 | 8.74 | 451.2462
[15 empty] | 13 | Casa 13 | 8.74 | 451.2462
[15 empty] | 14 | Casa 14 | 8.74 | 451.2462
[15 empty] | 15 | Casa 15 | 8.74 | 451.2462
[15 empty] | 16 | Casa 16 | 8.74 | 451.2462
[15 empty] | 17 | Casa 17 | 8.74 | 451.2462
[15 empty] | 18 | Casa 18 | 8.74 | 451.2462
[15 empty] | 19 | Casa 19 | 8.74 | 451.2462
[15 empty] | 20 | Casa 20 | 8.74 | 451.2462
Serviço | 3.2 | SINAPI | 101616 | PREPARO DE FUNDO DE VALA COM LARGURA MENOR QUE 1,5 M (ACERTO DO SOLO NATURAL). AF_08/2020 | 93.6 | M2 | 6.73 | 6.73 | 20.35% | 8.0996 | 758.2 |  | 3 | SAPATA | 1 | Casa 1 | 4.68 | 37.908
[15 empty] | 2 | Casa 2 | 4.68 | 37.908
[15 empty] | 3 | Casa 3 | 4.68 | 37.908
[15 empty] | 4 | Casa 4 | 4.68 | 37.908
[15 empty] | 5 | Casa 5 | 4.68 | 37.908
[15 empty] | 6 | Casa 6 | 4.68 | 37.908
[15 empty] | 7 | Casa 7 | 4.68 | 37.908
[15 empty] | 8 | Casa 8 | 4.68 | 37.908
[15 empty] | 9 | Casa 9 | 4.68 | 37.908
[15 empty] | 10 | Casa 10 | 4.68 | 37.908
[15 empty] | 11 | Casa 11 | 4.68 | 37.908
[15 empty] | 12 | Casa 12 | 4.68 | 37.908
[15 empty] | 13 | Casa 13 | 4.68 | 37.908
[15 empty] | 14 | Casa 14 | 4.68 | 37.908
[15 empty] | 15 | Casa 15 | 4.68 | 37.908
[15 empty] | 16 | Casa 16 | 4.68 | 37.908
[15 empty] | 17 | Casa 17 | 4.68 | 37.908
[15 empty] | 18 | Casa 18 | 4.68 | 37.908
[15 empty] | 19 | Casa 19 | 4.68 | 37.908
[15 empty] | 20 | Casa 20 | 4.68 | 37.908
Serviço | 3.3 | SINAPI | 96619 | LASTRO DE CONCRETO MAGRO, APLICADO EM BLOCOS DE COROAMENTO OU SAPATAS, ESPESSURA DE 5 CM. AF_01/2024 | 93.6 | M2 | 42.08 | 42.08 | 20.35% | 50.6433 | 4740 |  | 3 | SAPATA | 1 | Casa 1 | 4.68 | 236.9952
[15 empty] | 2 | Casa 2 | 4.68 | 236.9952
[15 empty] | 3 | Casa 3 | 4.68 | 236.9952
[15 empty] | 4 | Casa 4 | 4.68 | 236.9952
[15 empty] | 5 | Casa 5 | 4.68 | 236.9952
[15 empty] | 6 | Casa 6 | 4.68 | 236.9952
[15 empty] | 7 | Casa 7 | 4.68 | 236.9952
[15 empty] | 8 | Casa 8 | 4.68 | 236.9952
[15 empty] | 9 | Casa 9 | 4.68 | 236.9952
[15 empty] | 10 | Casa 10 | 4.68 | 236.9952
[15 empty] | 11 | Casa 11 | 4.68 | 236.9952
[15 empty] | 12 | Casa 12 | 4.68 | 236.9952
[15 empty] | 13 | Casa 13 | 4.68 | 236.9952
[15 empty] | 14 | Casa 14 | 4.68 | 236.9952
[15 empty] | 15 | Casa 15 | 4.68 | 236.9952
[15 empty] | 16 | Casa 16 | 4.68 | 236.9952
[15 empty] | 17 | Casa 17 | 4.68 | 236.9952
[15 empty] | 18 | Casa 18 | 4.68 | 236.9952
[15 empty] | 19 | Casa 19 | 4.68 | 236.9952
[15 empty] | 20 | Casa 20 | 4.68 | 236.9952
Serviço | 3.4 | SINAPI | 96541 | FABRICAÇÃO, MONTAGEM E DESMONTAGEM DE FÔRMA PARA SAPATA, EM CHAPA DE MADEIRA COMPENSADA RESINADA, E=17 MM, 4 UTILIZAÇÕES. AF_01/2024 | 291.2 | M2 | 180.53 | 180.53 | 20.35% | 217.2679 | 63269 |  | 3 | SAPATA | 1 | Casa 1 | 14.56 | 3163.4512
[15 empty] | 2 | Casa 2 | 14.56 | 3163.4512
[15 empty] | 3 | Casa 3 | 14.56 | 3163.4512
[15 empty] | 4 | Casa 4 | 14.56 | 3163.4512
[15 empty] | 5 | Casa 5 | 14.56 | 3163.4512
[15 empty] | 6 | Casa 6 | 14.56 | 3163.4512
[15 empty] | 7 | Casa 7 | 14.56 | 3163.4512
[15 empty] | 8 | Casa 8 | 14.56 | 3163.4512
[15 empty] | 9 | Casa 9 | 14.56 | 3163.4512
[15 empty] | 10 | Casa 10 | 14.56 | 3163.4512
[15 empty] | 11 | Casa 11 | 14.56 | 3163.4512
[15 empty] | 12 | Casa 12 | 14.56 | 3163.4512
[15 empty] | 13 | Casa 13 | 14.56 | 3163.4512
[15 empty] | 14 | Casa 14 | 14.56 | 3163.4512
[15 empty] | 15 | Casa 15 | 14.56 | 3163.4512
[15 empty] | 16 | Casa 16 | 14.56 | 3163.4512
[15 empty] | 17 | Casa 17 | 14.56 | 3163.4512
[15 empty] | 18 | Casa 18 | 14.56 | 3163.4512
[15 empty] | 19 | Casa 19 | 14.56 | 3163.4512
[15 empty] | 20 | Casa 20 | 14.56 | 3163.4512
Serviço | 3.5 | SINAPI | 104919 | ARMAÇÃO DE SAPATA ISOLADA, VIGA BALDRAME E SAPATA CORRIDA UTILIZANDO AÇO CA-50 DE 10 MM - MONTAGEM. AF_01/2024 | 1014 | KG | 13.93 | 13.93 | 20.35% | 16.7648 | 16994.6 |  | 3 | SAPATA | 1 | Casa 1 | 50.7 | 849.732
[15 empty] | 2 | Casa 2 | 50.7 | 849.732
[15 empty] | 3 | Casa 3 | 50.7 | 849.732
[15 empty] | 4 | Casa 4 | 50.7 | 849.732
[15 empty] | 5 | Casa 5 | 50.7 | 849.732
[15 empty] | 6 | Casa 6 | 50.7 | 849.732
[15 empty] | 7 | Casa 7 | 50.7 | 849.732
[15 empty] | 8 | Casa 8 | 50.7 | 849.732
[15 empty] | 9 | Casa 9 | 50.7 | 849.732
[15 empty] | 10 | Casa 10 | 50.7 | 849.732
[15 empty] | 11 | Casa 11 | 50.7 | 849.732
[15 empty] | 12 | Casa 12 | 50.7 | 849.732
[15 empty] | 13 | Casa 13 | 50.7 | 849.732
[15 empty] | 14 | Casa 14 | 50.7 | 849.732
[15 empty] | 15 | Casa 15 | 50.7 | 849.732
[15 empty] | 16 | Casa 16 | 50.7 | 849.732
[15 empty] | 17 | Casa 17 | 50.7 | 849.732
[15 empty] | 18 | Casa 18 | 50.7 | 849.732
[15 empty] | 19 | Casa 19 | 50.7 | 849.732
[15 empty] | 20 | Casa 20 | 50.7 | 849.732
Serviço | 3.6 | SINAPI | 104917 | ARMAÇÃO DE SAPATA ISOLADA, VIGA BALDRAME E SAPATA CORRIDA UTILIZANDO AÇO CA-50 DE 6,3 MM - MONTAGEM. AF_01/2024 | 534 | KG | 16.72 | 16.72 | 20.35% | 20.1225 | 10744 |  | 3 | SAPATA | 1 | Casa 1 | 26.7 | 537.204
[15 empty] | 2 | Casa 2 | 26.7 | 537.204
[15 empty] | 3 | Casa 3 | 26.7 | 537.204
[15 empty] | 4 | Casa 4 | 26.7 | 537.204
[15 empty] | 5 | Casa 5 | 26.7 | 537.204
[15 empty] | 6 | Casa 6 | 26.7 | 537.204
[15 empty] | 7 | Casa 7 | 26.7 | 537.204
[15 empty] | 8 | Casa 8 | 26.7 | 537.204
[15 empty] | 9 | Casa 9 | 26.7 | 537.204
[15 empty] | 10 | Casa 10 | 26.7 | 537.204
[15 empty] | 11 | Casa 11 | 26.7 | 537.204
[15 empty] | 12 | Casa 12 | 26.7 | 537.204
[15 empty] | 13 | Casa 13 | 26.7 | 537.204
[15 empty] | 14 | Casa 14 | 26.7 | 537.204
[15 empty] | 15 | Casa 15 | 26.7 | 537.204
[15 empty] | 16 | Casa 16 | 26.7 | 537.204
[15 empty] | 17 | Casa 17 | 26.7 | 537.204
[15 empty] | 18 | Casa 18 | 26.7 | 537.204
[15 empty] | 19 | Casa 19 | 26.7 | 537.204
[15 empty] | 20 | Casa 20 | 26.7 | 537.204
Serviço | 3.7 | SINAPI | 104916 | ARMAÇÃO DE SAPATA ISOLADA, VIGA BALDRAME E SAPATA CORRIDA UTILIZANDO AÇO CA-60 DE 5 MM - MONTAGEM. AF_01/2024 | 256 | KG | 17.88 | 17.88 | 20.35% | 21.5186 | 5509.2 |  | 3 | SAPATA | 1 | Casa 1 | 12.8 | 275.456
[15 empty] | 2 | Casa 2 | 12.8 | 275.456
[15 empty] | 3 | Casa 3 | 12.8 | 275.456
[15 empty] | 4 | Casa 4 | 12.8 | 275.456
[15 empty] | 5 | Casa 5 | 12.8 | 275.456
[15 empty] | 6 | Casa 6 | 12.8 | 275.456
[15 empty] | 7 | Casa 7 | 12.8 | 275.456
[15 empty] | 8 | Casa 8 | 12.8 | 275.456
[15 empty] | 9 | Casa 9 | 12.8 | 275.456
[15 empty] | 10 | Casa 10 | 12.8 | 275.456
[15 empty] | 11 | Casa 11 | 12.8 | 275.456
[15 empty] | 12 | Casa 12 | 12.8 | 275.456
[15 empty] | 13 | Casa 13 | 12.8 | 275.456
[15 empty] | 14 | Casa 14 | 12.8 | 275.456
[15 empty] | 15 | Casa 15 | 12.8 | 275.456
[15 empty] | 16 | Casa 16 | 12.8 | 275.456
[15 empty] | 17 | Casa 17 | 12.8 | 275.456
[15 empty] | 18 | Casa 18 | 12.8 | 275.456
[15 empty] | 19 | Casa 19 | 12.8 | 275.456
[15 empty] | 20 | Casa 20 | 12.8 | 275.456
Serviço | 3.8 | Composição | 96556_ADP-01 | CONCRETAGEM DE SAPATA, FCK 20 MPA, COM USO DE JERICA - LANÇAMENTO, ADENSAMENTO E ACABAMENTO. | 28.2 | M3 | 900.06 | 900.06 | 20.35% | 1083.2222 | 30546.8 |  | 3 | SAPATA | 1 | Casa 1 | 1.41 | 1527.3402
[15 empty] | 2 | Casa 2 | 1.41 | 1527.3402
[15 empty] | 3 | Casa 3 | 1.41 | 1527.3402
[15 empty] | 4 | Casa 4 | 1.41 | 1527.3402
[15 empty] | 5 | Casa 5 | 1.41 | 1527.3402
[15 empty] | 6 | Casa 6 | 1.41 | 1527.3402
[15 empty] | 7 | Casa 7 | 1.41 | 1527.3402
[15 empty] | 8 | Casa 8 | 1.41 | 1527.3402
[15 empty] | 9 | Casa 9 | 1.41 | 1527.3402
[15 empty] | 10 | Casa 10 | 1.41 | 1527.3402
[15 empty] | 11 | Casa 11 | 1.41 | 1527.3402
[15 empty] | 12 | Casa 12 | 1.41 | 1527.3402
[15 empty] | 13 | Casa 13 | 1.41 | 1527.3402
[15 empty] | 14 | Casa 14 | 1.41 | 1527.3402
[15 empty] | 15 | Casa 15 | 1.41 | 1527.3402
[15 empty] | 16 | Casa 16 | 1.41 | 1527.3402
[15 empty] | 17 | Casa 17 | 1.41 | 1527.3402
[15 empty] | 18 | Casa 18 | 1.41 | 1527.3402
[15 empty] | 19 | Casa 19 | 1.41 | 1527.3402
[15 empty] | 20 | Casa 20 | 1.41 | 1527.3402
Serviço | 3.9 | SINAPI | 93382 | REATERRO MANUAL DE VALAS, COM COMPACTADOR DE SOLOS DE PERCUSSÃO. AF_08/2023 | 141.8 | M3 | 29.57 | 29.57 | 20.35% | 35.5875 | 5046.6 |  | 3 | SAPATA | 1 | Casa 1 | 7.09 | 252.3331
[15 empty] | 2 | Casa 2 | 7.09 | 252.3331
[15 empty] | 3 | Casa 3 | 7.09 | 252.3331
[15 empty] | 4 | Casa 4 | 7.09 | 252.3331
[15 empty] | 5 | Casa 5 | 7.09 | 252.3331
[15 empty] | 6 | Casa 6 | 7.09 | 252.3331
[15 empty] | 7 | Casa 7 | 7.09 | 252.3331
[15 empty] | 8 | Casa 8 | 7.09 | 252.3331
[15 empty] | 9 | Casa 9 | 7.09 | 252.3331
[15 empty] | 10 | Casa 10 | 7.09 | 252.3331
[15 empty] | 11 | Casa 11 | 7.09 | 252.3331
[15 empty] | 12 | Casa 12 | 7.09 | 252.3331
[15 empty] | 13 | Casa 13 | 7.09 | 252.3331
[15 empty] | 14 | Casa 14 | 7.09 | 252.3331
[15 empty] | 15 | Casa 15 | 7.09 | 252.3331
[15 empty] | 16 | Casa 16 | 7.09 | 252.3331
[15 empty] | 17 | Casa 17 | 7.09 | 252.3331
[15 empty] | 18 | Casa 18 | 7.09 | 252.3331
[15 empty] | 19 | Casa 19 | 7.09 | 252.3331
[15 empty] | 20 | Casa 20 | 7.09 | 252.3331
Macrosserviço | 4 |  |  | BALDRAME | [6 empty] | 151407.2
Serviço | 4.1 | SINAPI | 96527 | ESCAVAÇÃO MANUAL PARA VIGA BALDRAME OU SAPATA CORRIDA (INCLUINDO ESCAVAÇÃO PARA COLOCAÇÃO DE FÔRMAS). AF_01/2024 | 109.2 | M3 | 109.93 | 109.93 | 20.35% | 132.3008 | 14447.2 |  | 4 | BALDRAME | 1 | Casa 1 | 5.46 | 722.358
[15 empty] | 2 | Casa 2 | 5.46 | 722.358
[15 empty] | 3 | Casa 3 | 5.46 | 722.358
[15 empty] | 4 | Casa 4 | 5.46 | 722.358
[15 empty] | 5 | Casa 5 | 5.46 | 722.358
[15 empty] | 6 | Casa 6 | 5.46 | 722.358
[15 empty] | 7 | Casa 7 | 5.46 | 722.358
[15 empty] | 8 | Casa 8 | 5.46 | 722.358
[15 empty] | 9 | Casa 9 | 5.46 | 722.358
[15 empty] | 10 | Casa 10 | 5.46 | 722.358
[15 empty] | 11 | Casa 11 | 5.46 | 722.358
[15 empty] | 12 | Casa 12 | 5.46 | 722.358
[15 empty] | 13 | Casa 13 | 5.46 | 722.358
[15 empty] | 14 | Casa 14 | 5.46 | 722.358
[15 empty] | 15 | Casa 15 | 5.46 | 722.358
[15 empty] | 16 | Casa 16 | 5.46 | 722.358
[15 empty] | 17 | Casa 17 | 5.46 | 722.358
[15 empty] | 18 | Casa 18 | 5.46 | 722.358
[15 empty] | 19 | Casa 19 | 5.46 | 722.358
[15 empty] | 20 | Casa 20 | 5.46 | 722.358
Serviço | 4.2 | SINAPI | 96619 | LASTRO DE CONCRETO MAGRO, APLICADO EM BLOCOS DE COROAMENTO OU SAPATAS, ESPESSURA DE 5 CM. AF_01/2024 | 136.6 | M2 | 42.08 | 42.08 | 20.35% | 50.6433 | 6917.4 |  | 4 | BALDRAME | 1 | Casa 1 | 6.83 | 345.8712
[15 empty] | 2 | Casa 2 | 6.83 | 345.8712
[15 empty] | 3 | Casa 3 | 6.83 | 345.8712
[15 empty] | 4 | Casa 4 | 6.83 | 345.8712
[15 empty] | 5 | Casa 5 | 6.83 | 345.8712
[15 empty] | 6 | Casa 6 | 6.83 | 345.8712
[15 empty] | 7 | Casa 7 | 6.83 | 345.8712
[15 empty] | 8 | Casa 8 | 6.83 | 345.8712
[15 empty] | 9 | Casa 9 | 6.83 | 345.8712
[15 empty] | 10 | Casa 10 | 6.83 | 345.8712
[15 empty] | 11 | Casa 11 | 6.83 | 345.8712
[15 empty] | 12 | Casa 12 | 6.83 | 345.8712
[15 empty] | 13 | Casa 13 | 6.83 | 345.8712
[15 empty] | 14 | Casa 14 | 6.83 | 345.8712
[15 empty] | 15 | Casa 15 | 6.83 | 345.8712
[15 empty] | 16 | Casa 16 | 6.83 | 345.8712
[15 empty] | 17 | Casa 17 | 6.83 | 345.8712
[15 empty] | 18 | Casa 18 | 6.83 | 345.8712
[15 empty] | 19 | Casa 19 | 6.83 | 345.8712
[15 empty] | 20 | Casa 20 | 6.83 | 345.8712
Serviço | 4.3 | SINAPI | 96536 | FABRICAÇÃO, MONTAGEM E DESMONTAGEM DE FÔRMA PARA VIGA BALDRAME, EM MADEIRA SERRADA, E=25 MM, 4 UTILIZAÇÕES. AF_01/2024 | 571.6 | M2 | 63.2 | 63.2 | 20.35% | 76.0612 | 43475.8 |  | 4 | BALDRAME | 1 | Casa 1 | 28.58 | 2173.7948
[15 empty] | 2 | Casa 2 | 28.58 | 2173.7948
[15 empty] | 3 | Casa 3 | 28.58 | 2173.7948
[15 empty] | 4 | Casa 4 | 28.58 | 2173.7948
[15 empty] | 5 | Casa 5 | 28.58 | 2173.7948
[15 empty] | 6 | Casa 6 | 28.58 | 2173.7948
[15 empty] | 7 | Casa 7 | 28.58 | 2173.7948
[15 empty] | 8 | Casa 8 | 28.58 | 2173.7948
[15 empty] | 9 | Casa 9 | 28.58 | 2173.7948
[15 empty] | 10 | Casa 10 | 28.58 | 2173.7948
[15 empty] | 11 | Casa 11 | 28.58 | 2173.7948
[15 empty] | 12 | Casa 12 | 28.58 | 2173.7948
[15 empty] | 13 | Casa 13 | 28.58 | 2173.7948
[15 empty] | 14 | Casa 14 | 28.58 | 2173.7948
[15 empty] | 15 | Casa 15 | 28.58 | 2173.7948
[15 empty] | 16 | Casa 16 | 28.58 | 2173.7948
[15 empty] | 17 | Casa 17 | 28.58 | 2173.7948
[15 empty] | 18 | Casa 18 | 28.58 | 2173.7948
[15 empty] | 19 | Casa 19 | 28.58 | 2173.7948
[15 empty] | 20 | Casa 20 | 28.58 | 2173.7948
Serviço | 4.4 | SINAPI | 104918 | ARMAÇÃO DE SAPATA ISOLADA, VIGA BALDRAME E SAPATA CORRIDA UTILIZANDO AÇO CA-50 DE 8 MM - MONTAGEM. AF_01/2024 | 1608 | KG | 15.61 | 15.61 | 20.35% | 18.7866 | 30214.4 |  | 4 | BALDRAME | 1 | Casa 1 | 80.4 | 1510.716
[15 empty] | 2 | Casa 2 | 80.4 | 1510.716
[15 empty] | 3 | Casa 3 | 80.4 | 1510.716
[15 empty] | 4 | Casa 4 | 80.4 | 1510.716
[15 empty] | 5 | Casa 5 | 80.4 | 1510.716
[15 empty] | 6 | Casa 6 | 80.4 | 1510.716
[15 empty] | 7 | Casa 7 | 80.4 | 1510.716
[15 empty] | 8 | Casa 8 | 80.4 | 1510.716
[15 empty] | 9 | Casa 9 | 80.4 | 1510.716
[15 empty] | 10 | Casa 10 | 80.4 | 1510.716
[15 empty] | 11 | Casa 11 | 80.4 | 1510.716
[15 empty] | 12 | Casa 12 | 80.4 | 1510.716
[15 empty] | 13 | Casa 13 | 80.4 | 1510.716
[15 empty] | 14 | Casa 14 | 80.4 | 1510.716
[15 empty] | 15 | Casa 15 | 80.4 | 1510.716
[15 empty] | 16 | Casa 16 | 80.4 | 1510.716
[15 empty] | 17 | Casa 17 | 80.4 | 1510.716
[15 empty] | 18 | Casa 18 | 80.4 | 1510.716
[15 empty] | 19 | Casa 19 | 80.4 | 1510.716
[15 empty] | 20 | Casa 20 | 80.4 | 1510.716
Serviço | 4.5 | SINAPI | 104917 | ARMAÇÃO DE SAPATA ISOLADA, VIGA BALDRAME E SAPATA CORRIDA UTILIZANDO AÇO CA-50 DE 6,3 MM - MONTAGEM. AF_01/2024 | 154 | KG | 16.72 | 16.72 | 20.35% | 20.1225 | 3098.4 |  | 4 | BALDRAME | 1 | Casa 1 | 7.7 | 154.924
[15 empty] | 2 | Casa 2 | 7.7 | 154.924
[15 empty] | 3 | Casa 3 | 7.7 | 154.924
[15 empty] | 4 | Casa 4 | 7.7 | 154.924
[15 empty] | 5 | Casa 5 | 7.7 | 154.924
[15 empty] | 6 | Casa 6 | 7.7 | 154.924
[15 empty] | 7 | Casa 7 | 7.7 | 154.924
[15 empty] | 8 | Casa 8 | 7.7 | 154.924
[15 empty] | 9 | Casa 9 | 7.7 | 154.924
[15 empty] | 10 | Casa 10 | 7.7 | 154.924
[15 empty] | 11 | Casa 11 | 7.7 | 154.924
[15 empty] | 12 | Casa 12 | 7.7 | 154.924
[15 empty] | 13 | Casa 13 | 7.7 | 154.924
[15 empty] | 14 | Casa 14 | 7.7 | 154.924
[15 empty] | 15 | Casa 15 | 7.7 | 154.924
[15 empty] | 16 | Casa 16 | 7.7 | 154.924
[15 empty] | 17 | Casa 17 | 7.7 | 154.924
[15 empty] | 18 | Casa 18 | 7.7 | 154.924
[15 empty] | 19 | Casa 19 | 7.7 | 154.924
[15 empty] | 20 | Casa 20 | 7.7 | 154.924
Serviço | 4.6 | SINAPI | 104916 | ARMAÇÃO DE SAPATA ISOLADA, VIGA BALDRAME E SAPATA CORRIDA UTILIZANDO AÇO CA-60 DE 5 MM - MONTAGEM. AF_01/2024 | 780 | KG | 17.88 | 17.88 | 20.35% | 21.5186 | 16785.6 |  | 4 | BALDRAME | 1 | Casa 1 | 39 | 839.28
[15 empty] | 2 | Casa 2 | 39 | 839.28
[15 empty] | 3 | Casa 3 | 39 | 839.28
[15 empty] | 4 | Casa 4 | 39 | 839.28
[15 empty] | 5 | Casa 5 | 39 | 839.28
[15 empty] | 6 | Casa 6 | 39 | 839.28
[15 empty] | 7 | Casa 7 | 39 | 839.28
[15 empty] | 8 | Casa 8 | 39 | 839.28
[15 empty] | 9 | Casa 9 | 39 | 839.28
[15 empty] | 10 | Casa 10 | 39 | 839.28
[15 empty] | 11 | Casa 11 | 39 | 839.28
[15 empty] | 12 | Casa 12 | 39 | 839.28
[15 empty] | 13 | Casa 13 | 39 | 839.28
[15 empty] | 14 | Casa 14 | 39 | 839.28
[15 empty] | 15 | Casa 15 | 39 | 839.28
[15 empty] | 16 | Casa 16 | 39 | 839.28
[15 empty] | 17 | Casa 17 | 39 | 839.28
[15 empty] | 18 | Casa 18 | 39 | 839.28
[15 empty] | 19 | Casa 19 | 39 | 839.28
[15 empty] | 20 | Casa 20 | 39 | 839.28
Serviço | 4.7 | Composição | 96555_ADP-01 | CONCRETAGEM DE BLOCO DE COROAMENTO OU VIGA BALDRAME, FCK 20 MPA, COM USO DE JERICA - LANÇAMENTO, ADENSAMENTO E ACABAMENTO. | 38.2 | M3 | 743.55 | 743.55 | 20.35% | 894.8624 | 34183.6 |  | 4 | BALDRAME | 1 | Casa 1 | 1.91 | 1709.1826
[15 empty] | 2 | Casa 2 | 1.91 | 1709.1826
[15 empty] | 3 | Casa 3 | 1.91 | 1709.1826
[15 empty] | 4 | Casa 4 | 1.91 | 1709.1826
[15 empty] | 5 | Casa 5 | 1.91 | 1709.1826
[15 empty] | 6 | Casa 6 | 1.91 | 1709.1826
[15 empty] | 7 | Casa 7 | 1.91 | 1709.1826
[15 empty] | 8 | Casa 8 | 1.91 | 1709.1826
[15 empty] | 9 | Casa 9 | 1.91 | 1709.1826
[15 empty] | 10 | Casa 10 | 1.91 | 1709.1826
[15 empty] | 11 | Casa 11 | 1.91 | 1709.1826
[15 empty] | 12 | Casa 12 | 1.91 | 1709.1826
[15 empty] | 13 | Casa 13 | 1.91 | 1709.1826
[15 empty] | 14 | Casa 14 | 1.91 | 1709.1826
[15 empty] | 15 | Casa 15 | 1.91 | 1709.1826
[15 empty] | 16 | Casa 16 | 1.91 | 1709.1826
[15 empty] | 17 | Casa 17 | 1.91 | 1709.1826
[15 empty] | 18 | Casa 18 | 1.91 | 1709.1826
[15 empty] | 19 | Casa 19 | 1.91 | 1709.1826
[15 empty] | 20 | Casa 20 | 1.91 | 1709.1826
Serviço | 4.8 | SINAPI | 93382 | REATERRO MANUAL DE VALAS, COM COMPACTADOR DE SOLOS DE PERCUSSÃO. AF_08/2023 | 64.2 | M3 | 29.57 | 29.57 | 20.35% | 35.5875 | 2284.8 |  | 4 | BALDRAME | 1 | Casa 1 | 3.21 | 114.2439
[15 empty] | 2 | Casa 2 | 3.21 | 114.2439
[15 empty] | 3 | Casa 3 | 3.21 | 114.2439
[15 empty] | 4 | Casa 4 | 3.21 | 114.2439
[15 empty] | 5 | Casa 5 | 3.21 | 114.2439
[15 empty] | 6 | Casa 6 | 3.21 | 114.2439
[15 empty] | 7 | Casa 7 | 3.21 | 114.2439
[15 empty] | 8 | Casa 8 | 3.21 | 114.2439
[15 empty] | 9 | Casa 9 | 3.21 | 114.2439
[15 empty] | 10 | Casa 10 | 3.21 | 114.2439
[15 empty] | 11 | Casa 11 | 3.21 | 114.2439
[15 empty] | 12 | Casa 12 | 3.21 | 114.2439
[15 empty] | 13 | Casa 13 | 3.21 | 114.2439
[15 empty] | 14 | Casa 14 | 3.21 | 114.2439
[15 empty] | 15 | Casa 15 | 3.21 | 114.2439
[15 empty] | 16 | Casa 16 | 3.21 | 114.2439
[15 empty] | 17 | Casa 17 | 3.21 | 114.2439
[15 empty] | 18 | Casa 18 | 3.21 | 114.2439
[15 empty] | 19 | Casa 19 | 3.21 | 114.2439
[15 empty] | 20 | Casa 20 | 3.21 | 114.2439
Macrosserviço | 5 |  |  | IMPERMEABILIZAÇÃO | [6 empty] | 85282.6
Serviço | 5.1 | SINAPI | 87878 | CHAPISCO APLICADO EM ALVENARIAS E ESTRUTURAS DE CONCRETO INTERNAS, COM COLHER DE PEDREIRO. ARGAMASSA TRAÇO 1:3 COM PREPARO MANUAL. AF_10/2022 | 679 | M2 | 5.22 | 5.22 | 20.35% | 6.2823 | 4264.2 |  | 5 | IMPERMEABILIZAÇÃO | 1 | Casa 1 | 33.95 | 213.206
[15 empty] | 2 | Casa 2 | 33.95 | 213.206
[15 empty] | 3 | Casa 3 | 33.95 | 213.206
[15 empty] | 4 | Casa 4 | 33.95 | 213.206
[15 empty] | 5 | Casa 5 | 33.95 | 213.206
[15 empty] | 6 | Casa 6 | 33.95 | 213.206
[15 empty] | 7 | Casa 7 | 33.95 | 213.206
[15 empty] | 8 | Casa 8 | 33.95 | 213.206
[15 empty] | 9 | Casa 9 | 33.95 | 213.206
[15 empty] | 10 | Casa 10 | 33.95 | 213.206
[15 empty] | 11 | Casa 11 | 33.95 | 213.206
[15 empty] | 12 | Casa 12 | 33.95 | 213.206
[15 empty] | 13 | Casa 13 | 33.95 | 213.206
[15 empty] | 14 | Casa 14 | 33.95 | 213.206
[15 empty] | 15 | Casa 15 | 33.95 | 213.206
[15 empty] | 16 | Casa 16 | 33.95 | 213.206
[15 empty] | 17 | Casa 17 | 33.95 | 213.206
[15 empty] | 18 | Casa 18 | 33.95 | 213.206
[15 empty] | 19 | Casa 19 | 33.95 | 213.206
[15 empty] | 20 | Casa 20 | 33.95 | 213.206
Serviço | 5.2 | SINAPI | 98562 | IMPERMEABILIZAÇÃO DE SUPERFÍCIE COM ARGAMASSA DE CIMENTO E AREIA, COM ADITIVO IMPERMEABILIZANTE, E = 1,5CM. AF_09/2023 | 679 | M2 | 52.43 | 52.43 | 20.35% | 63.0995 | 42845 |  | 5 | IMPERMEABILIZAÇÃO | 1 | Casa 1 | 33.95 | 2142.245
[15 empty] | 2 | Casa 2 | 33.95 | 2142.245
[15 empty] | 3 | Casa 3 | 33.95 | 2142.245
[15 empty] | 4 | Casa 4 | 33.95 | 2142.245
[15 empty] | 5 | Casa 5 | 33.95 | 2142.245
[15 empty] | 6 | Casa 6 | 33.95 | 2142.245
[15 empty] | 7 | Casa 7 | 33.95 | 2142.245
[15 empty] | 8 | Casa 8 | 33.95 | 2142.245
[15 empty] | 9 | Casa 9 | 33.95 | 2142.245
[15 empty] | 10 | Casa 10 | 33.95 | 2142.245
[15 empty] | 11 | Casa 11 | 33.95 | 2142.245
[15 empty] | 12 | Casa 12 | 33.95 | 2142.245
[15 empty] | 13 | Casa 13 | 33.95 | 2142.245
[15 empty] | 14 | Casa 14 | 33.95 | 2142.245
[15 empty] | 15 | Casa 15 | 33.95 | 2142.245
[15 empty] | 16 | Casa 16 | 33.95 | 2142.245
[15 empty] | 17 | Casa 17 | 33.95 | 2142.245
[15 empty] | 18 | Casa 18 | 33.95 | 2142.245
[15 empty] | 19 | Casa 19 | 33.95 | 2142.245
[15 empty] | 20 | Casa 20 | 33.95 | 2142.245
Serviço | 5.3 | SINAPI | 98557 | IMPERMEABILIZAÇÃO DE SUPERFÍCIE COM EMULSÃO ASFÁLTICA, 2 DEMÃOS. AF_09/2023 | 679 | M2 | 46.71 | 46.71 | 20.35% | 56.2155 | 38173.4 |  | 5 | IMPERMEABILIZAÇÃO | 1 | Casa 1 | 33.95 | 1908.669
[15 empty] | 2 | Casa 2 | 33.95 | 1908.669
[15 empty] | 3 | Casa 3 | 33.95 | 1908.669
[15 empty] | 4 | Casa 4 | 33.95 | 1908.669
[15 empty] | 5 | Casa 5 | 33.95 | 1908.669
[15 empty] | 6 | Casa 6 | 33.95 | 1908.669
[15 empty] | 7 | Casa 7 | 33.95 | 1908.669
[15 empty] | 8 | Casa 8 | 33.95 | 1908.669
[15 empty] | 9 | Casa 9 | 33.95 | 1908.669
[15 empty] | 10 | Casa 10 | 33.95 | 1908.669
[15 empty] | 11 | Casa 11 | 33.95 | 1908.669
[15 empty] | 12 | Casa 12 | 33.95 | 1908.669
[15 empty] | 13 | Casa 13 | 33.95 | 1908.669
[15 empty] | 14 | Casa 14 | 33.95 | 1908.669
[15 empty] | 15 | Casa 15 | 33.95 | 1908.669
[15 empty] | 16 | Casa 16 | 33.95 | 1908.669
[15 empty] | 17 | Casa 17 | 33.95 | 1908.669
[15 empty] | 18 | Casa 18 | 33.95 | 1908.669
[15 empty] | 19 | Casa 19 | 33.95 | 1908.669
[15 empty] | 20 | Casa 20 | 33.95 | 1908.669
Macrosserviço | 6 |  |  | PILARES, VIGAS E LAJES | [6 empty] | 243221
Serviço | 6.1 | SINAPI | 92427 | MONTAGEM E DESMONTAGEM DE FÔRMA DE PILARES RETANGULARES E ESTRUTURAS SIMILARES, PÉ-DIREITO SIMPLES, EM CHAPA DE MADEIRA COMPENSADA RESINADA, 8 UTILIZAÇÕES. AF_09/2020 | 287.8 | M2 | 71.48 | 71.48 | 20.35% | 86.0262 | 24759.4 |  | 6 | PILARES, VIGAS E LAJES | 1 | Casa 1 | 14.39 | 1237.9717
[15 empty] | 2 | Casa 2 | 14.39 | 1237.9717
[15 empty] | 3 | Casa 3 | 14.39 | 1237.9717
[15 empty] | 4 | Casa 4 | 14.39 | 1237.9717
[15 empty] | 5 | Casa 5 | 14.39 | 1237.9717
[15 empty] | 6 | Casa 6 | 14.39 | 1237.9717
[15 empty] | 7 | Casa 7 | 14.39 | 1237.9717
[15 empty] | 8 | Casa 8 | 14.39 | 1237.9717
[15 empty] | 9 | Casa 9 | 14.39 | 1237.9717
[15 empty] | 10 | Casa 10 | 14.39 | 1237.9717
[15 empty] | 11 | Casa 11 | 14.39 | 1237.9717
[15 empty] | 12 | Casa 12 | 14.39 | 1237.9717
[15 empty] | 13 | Casa 13 | 14.39 | 1237.9717
[15 empty] | 14 | Casa 14 | 14.39 | 1237.9717
[15 empty] | 15 | Casa 15 | 14.39 | 1237.9717
[15 empty] | 16 | Casa 16 | 14.39 | 1237.9717
[15 empty] | 17 | Casa 17 | 14.39 | 1237.9717
[15 empty] | 18 | Casa 18 | 14.39 | 1237.9717
[15 empty] | 19 | Casa 19 | 14.39 | 1237.9717
[15 empty] | 20 | Casa 20 | 14.39 | 1237.9717
Serviço | 6.2 | Composição | 92463_ADP-01 | MONTAGEM E DESMONTAGEM DE FÔRMA DE VIGA, SEM ESCORAMENTO, PÉ-DIREITO SIMPLES, EM CHAPA DE MADEIRA RESINADA, 8 UTILIZAÇÕES. | 410.8 | M2 | 66.16 | 66.16 | 20.35% | 79.6236 | 32707.8 |  | 6 | PILARES, VIGAS E LAJES | 1 | Casa 1 | 20.54 | 1635.3948
[15 empty] | 2 | Casa 2 | 20.54 | 1635.3948
[15 empty] | 3 | Casa 3 | 20.54 | 1635.3948
[15 empty] | 4 | Casa 4 | 20.54 | 1635.3948
[15 empty] | 5 | Casa 5 | 20.54 | 1635.3948
[15 empty] | 6 | Casa 6 | 20.54 | 1635.3948
[15 empty] | 7 | Casa 7 | 20.54 | 1635.3948
[15 empty] | 8 | Casa 8 | 20.54 | 1635.3948
[15 empty] | 9 | Casa 9 | 20.54 | 1635.3948
[15 empty] | 10 | Casa 10 | 20.54 | 1635.3948
[15 empty] | 11 | Casa 11 | 20.54 | 1635.3948
[15 empty] | 12 | Casa 12 | 20.54 | 1635.3948
[15 empty] | 13 | Casa 13 | 20.54 | 1635.3948
[15 empty] | 14 | Casa 14 | 20.54 | 1635.3948
[15 empty] | 15 | Casa 15 | 20.54 | 1635.3948
[15 empty] | 16 | Casa 16 | 20.54 | 1635.3948
[15 empty] | 17 | Casa 17 | 20.54 | 1635.3948
[15 empty] | 18 | Casa 18 | 20.54 | 1635.3948
[15 empty] | 19 | Casa 19 | 20.54 | 1635.3948
[15 empty] | 20 | Casa 20 | 20.54 | 1635.3948
Serviço | 6.3 | SINAPI | 92463 | MONTAGEM E DESMONTAGEM DE FÔRMA DE VIGA, ESCORAMENTO COM GARFO DE MADEIRA, PÉ-DIREITO SIMPLES, EM CHAPA DE MADEIRA RESINADA, 8 UTILIZAÇÕES. AF_09/2020 | 82.6 | M2 | 121.08 | 121.08 | 20.35% | 145.7198 | 12036.4 |  | 6 | PILARES, VIGAS E LAJES | 1 | Casa 1 | 4.13 | 601.8236
[15 empty] | 2 | Casa 2 | 4.13 | 601.8236
[15 empty] | 3 | Casa 3 | 4.13 | 601.8236
[15 empty] | 4 | Casa 4 | 4.13 | 601.8236
[15 empty] | 5 | Casa 5 | 4.13 | 601.8236
[15 empty] | 6 | Casa 6 | 4.13 | 601.8236
[15 empty] | 7 | Casa 7 | 4.13 | 601.8236
[15 empty] | 8 | Casa 8 | 4.13 | 601.8236
[15 empty] | 9 | Casa 9 | 4.13 | 601.8236
[15 empty] | 10 | Casa 10 | 4.13 | 601.8236
[15 empty] | 11 | Casa 11 | 4.13 | 601.8236
[15 empty] | 12 | Casa 12 | 4.13 | 601.8236
[15 empty] | 13 | Casa 13 | 4.13 | 601.8236
[15 empty] | 14 | Casa 14 | 4.13 | 601.8236
[15 empty] | 15 | Casa 15 | 4.13 | 601.8236
[15 empty] | 16 | Casa 16 | 4.13 | 601.8236
[15 empty] | 17 | Casa 17 | 4.13 | 601.8236
[15 empty] | 18 | Casa 18 | 4.13 | 601.8236
[15 empty] | 19 | Casa 19 | 4.13 | 601.8236
[15 empty] | 20 | Casa 20 | 4.13 | 601.8236
Serviço | 6.4 | SINAPI | 92759 | ARMAÇÃO DE PILAR OU VIGA DE ESTRUTURA CONVENCIONAL DE CONCRETO ARMADO UTILIZANDO AÇO CA-60 DE 5,0 MM - MONTAGEM. AF_06/2022 | 1408 | KG | 15.16 | 15.16 | 20.35% | 18.2451 | 25696 |  | 6 | PILARES, VIGAS E LAJES | 1 | Casa 1 | 70.4 | 1284.8
[15 empty] | 2 | Casa 2 | 70.4 | 1284.8
[15 empty] | 3 | Casa 3 | 70.4 | 1284.8
[15 empty] | 4 | Casa 4 | 70.4 | 1284.8
[15 empty] | 5 | Casa 5 | 70.4 | 1284.8
[15 empty] | 6 | Casa 6 | 70.4 | 1284.8
[15 empty] | 7 | Casa 7 | 70.4 | 1284.8
[15 empty] | 8 | Casa 8 | 70.4 | 1284.8
[15 empty] | 9 | Casa 9 | 70.4 | 1284.8
[15 empty] | 10 | Casa 10 | 70.4 | 1284.8
[15 empty] | 11 | Casa 11 | 70.4 | 1284.8
[15 empty] | 12 | Casa 12 | 70.4 | 1284.8
[15 empty] | 13 | Casa 13 | 70.4 | 1284.8
[15 empty] | 14 | Casa 14 | 70.4 | 1284.8
[15 empty] | 15 | Casa 15 | 70.4 | 1284.8
[15 empty] | 16 | Casa 16 | 70.4 | 1284.8
[15 empty] | 17 | Casa 17 | 70.4 | 1284.8
[15 empty] | 18 | Casa 18 | 70.4 | 1284.8
[15 empty] | 19 | Casa 19 | 70.4 | 1284.8
[15 empty] | 20 | Casa 20 | 70.4 | 1284.8
Serviço | 6.5 | SINAPI | 92760 | ARMAÇÃO DE PILAR OU VIGA DE ESTRUTURA CONVENCIONAL DE CONCRETO ARMADO UTILIZANDO AÇO CA-50 DE 6,3 MM - MONTAGEM. AF_06/2022 | 300 | KG | 14.43 | 14.43 | 20.35% | 17.3665 | 5211 |  | 6 | PILARES, VIGAS E LAJES | 1 | Casa 1 | 15 | 260.55
[15 empty] | 2 | Casa 2 | 15 | 260.55
[15 empty] | 3 | Casa 3 | 15 | 260.55
[15 empty] | 4 | Casa 4 | 15 | 260.55
[15 empty] | 5 | Casa 5 | 15 | 260.55
[15 empty] | 6 | Casa 6 | 15 | 260.55
[15 empty] | 7 | Casa 7 | 15 | 260.55
[15 empty] | 8 | Casa 8 | 15 | 260.55
[15 empty] | 9 | Casa 9 | 15 | 260.55
[15 empty] | 10 | Casa 10 | 15 | 260.55
[15 empty] | 11 | Casa 11 | 15 | 260.55
[15 empty] | 12 | Casa 12 | 15 | 260.55
[15 empty] | 13 | Casa 13 | 15 | 260.55
[15 empty] | 14 | Casa 14 | 15 | 260.55
[15 empty] | 15 | Casa 15 | 15 | 260.55
[15 empty] | 16 | Casa 16 | 15 | 260.55
[15 empty] | 17 | Casa 17 | 15 | 260.55
[15 empty] | 18 | Casa 18 | 15 | 260.55
[15 empty] | 19 | Casa 19 | 15 | 260.55
[15 empty] | 20 | Casa 20 | 15 | 260.55
Serviço | 6.6 | SINAPI | 92761 | ARMAÇÃO DE PILAR OU VIGA DE ESTRUTURA CONVENCIONAL DE CONCRETO ARMADO UTILIZANDO AÇO CA-50 DE 8,0 MM - MONTAGEM. AF_06/2022 | 1306 | KG | 13.64 | 13.64 | 20.35% | 16.4157 | 21444.6 |  | 6 | PILARES, VIGAS E LAJES | 1 | Casa 1 | 65.3 | 1072.226
[15 empty] | 2 | Casa 2 | 65.3 | 1072.226
[15 empty] | 3 | Casa 3 | 65.3 | 1072.226
[15 empty] | 4 | Casa 4 | 65.3 | 1072.226
[15 empty] | 5 | Casa 5 | 65.3 | 1072.226
[15 empty] | 6 | Casa 6 | 65.3 | 1072.226
[15 empty] | 7 | Casa 7 | 65.3 | 1072.226
[15 empty] | 8 | Casa 8 | 65.3 | 1072.226
[15 empty] | 9 | Casa 9 | 65.3 | 1072.226
[15 empty] | 10 | Casa 10 | 65.3 | 1072.226
[15 empty] | 11 | Casa 11 | 65.3 | 1072.226
[15 empty] | 12 | Casa 12 | 65.3 | 1072.226
[15 empty] | 13 | Casa 13 | 65.3 | 1072.226
[15 empty] | 14 | Casa 14 | 65.3 | 1072.226
[15 empty] | 15 | Casa 15 | 65.3 | 1072.226
[15 empty] | 16 | Casa 16 | 65.3 | 1072.226
[15 empty] | 17 | Casa 17 | 65.3 | 1072.226
[15 empty] | 18 | Casa 18 | 65.3 | 1072.226
[15 empty] | 19 | Casa 19 | 65.3 | 1072.226
[15 empty] | 20 | Casa 20 | 65.3 | 1072.226
Serviço | 6.7 | SINAPI | 92762 | ARMAÇÃO DE PILAR OU VIGA DE ESTRUTURA CONVENCIONAL DE CONCRETO ARMADO UTILIZANDO AÇO CA-50 DE 10,0 MM - MONTAGEM. AF_06/2022 | 1712 | KG | 12.2 | 12.2 | 20.35% | 14.6827 | 25132.2 |  | 6 | PILARES, VIGAS E LAJES | 1 | Casa 1 | 85.6 | 1256.608
[15 empty] | 2 | Casa 2 | 85.6 | 1256.608
[15 empty] | 3 | Casa 3 | 85.6 | 1256.608
[15 empty] | 4 | Casa 4 | 85.6 | 1256.608
[15 empty] | 5 | Casa 5 | 85.6 | 1256.608
[15 empty] | 6 | Casa 6 | 85.6 | 1256.608
[15 empty] | 7 | Casa 7 | 85.6 | 1256.608
[15 empty] | 8 | Casa 8 | 85.6 | 1256.608
[15 empty] | 9 | Casa 9 | 85.6 | 1256.608
[15 empty] | 10 | Casa 10 | 85.6 | 1256.608
[15 empty] | 11 | Casa 11 | 85.6 | 1256.608
[15 empty] | 12 | Casa 12 | 85.6 | 1256.608
[15 empty] | 13 | Casa 13 | 85.6 | 1256.608
[15 empty] | 14 | Casa 14 | 85.6 | 1256.608
[15 empty] | 15 | Casa 15 | 85.6 | 1256.608
[15 empty] | 16 | Casa 16 | 85.6 | 1256.608
[15 empty] | 17 | Casa 17 | 85.6 | 1256.608
[15 empty] | 18 | Casa 18 | 85.6 | 1256.608
[15 empty] | 19 | Casa 19 | 85.6 | 1256.608
[15 empty] | 20 | Casa 20 | 85.6 | 1256.608
Serviço | 6.8 | SINAPI | 101963 | LAJE PRÉ-MOLDADA UNIDIRECIONAL, BIAPOIADA, PARA PISO, ENCHIMENTO EM CERÂMICA, VIGOTA CONVENCIONAL, ALTURA TOTAL DA LAJE (ENCHIMENTO+CAPA) = (8+4). AF_11/2020 | 115.4 | M2 | 210.62 | 210.62 | 20.35% | 253.4812 | 29251.6 |  | 6 | PILARES, VIGAS E LAJES | 1 | Casa 1 | 5.77 | 1462.5796
[15 empty] | 2 | Casa 2 | 5.77 | 1462.5796
[15 empty] | 3 | Casa 3 | 5.77 | 1462.5796
[15 empty] | 4 | Casa 4 | 5.77 | 1462.5796
[15 empty] | 5 | Casa 5 | 5.77 | 1462.5796
[15 empty] | 6 | Casa 6 | 5.77 | 1462.5796
[15 empty] | 7 | Casa 7 | 5.77 | 1462.5796
[15 empty] | 8 | Casa 8 | 5.77 | 1462.5796
[15 empty] | 9 | Casa 9 | 5.77 | 1462.5796
[15 empty] | 10 | Casa 10 | 5.77 | 1462.5796
[15 empty] | 11 | Casa 11 | 5.77 | 1462.5796
[15 empty] | 12 | Casa 12 | 5.77 | 1462.5796
[15 empty] | 13 | Casa 13 | 5.77 | 1462.5796
[15 empty] | 14 | Casa 14 | 5.77 | 1462.5796
[15 empty] | 15 | Casa 15 | 5.77 | 1462.5796
[15 empty] | 16 | Casa 16 | 5.77 | 1462.5796
[15 empty] | 17 | Casa 17 | 5.77 | 1462.5796
[15 empty] | 18 | Casa 18 | 5.77 | 1462.5796
[15 empty] | 19 | Casa 19 | 5.77 | 1462.5796
[15 empty] | 20 | Casa 20 | 5.77 | 1462.5796
Serviço | 6.9 | Composição | 103669_ADP-01 | CONCRETAGEM DE PILARES, FCK = 20 MPA, COM USO DE BALDES - LANÇAMENTO, ADENSAMENTO E ACABAMENTO. | 25.6 | M3 | 898.17 | 898.17 | 20.35% | 1080.9476 | 27672.4 |  | 6 | PILARES, VIGAS E LAJES | 1 | Casa 1 | 1.28 | 1383.616
[15 empty] | 2 | Casa 2 | 1.28 | 1383.616
[15 empty] | 3 | Casa 3 | 1.28 | 1383.616
[15 empty] | 4 | Casa 4 | 1.28 | 1383.616
[15 empty] | 5 | Casa 5 | 1.28 | 1383.616
[15 empty] | 6 | Casa 6 | 1.28 | 1383.616
[15 empty] | 7 | Casa 7 | 1.28 | 1383.616
[15 empty] | 8 | Casa 8 | 1.28 | 1383.616
[15 empty] | 9 | Casa 9 | 1.28 | 1383.616
[15 empty] | 10 | Casa 10 | 1.28 | 1383.616
[15 empty] | 11 | Casa 11 | 1.28 | 1383.616
[15 empty] | 12 | Casa 12 | 1.28 | 1383.616
[15 empty] | 13 | Casa 13 | 1.28 | 1383.616
[15 empty] | 14 | Casa 14 | 1.28 | 1383.616
[15 empty] | 15 | Casa 15 | 1.28 | 1383.616
[15 empty] | 16 | Casa 16 | 1.28 | 1383.616
[15 empty] | 17 | Casa 17 | 1.28 | 1383.616
[15 empty] | 18 | Casa 18 | 1.28 | 1383.616
[15 empty] | 19 | Casa 19 | 1.28 | 1383.616
[15 empty] | 20 | Casa 20 | 1.28 | 1383.616
Serviço | 6.10 | Composição | 103682_ADP-01 | CONCRETAGEM DE VIGAS E LAJES, FCK=20 MPA, PARA QUALQUER TIPO DE LAJE COM BALDES EM EDIFICAÇÃO TÉRREA - LANÇAMENTO, ADENSAMENTO E ACABAMENTO. | 35.6 | M3 | 917.49 | 917.49 | 20.35% | 1104.1992 | 39309.6 |  | 6 | PILARES, VIGAS E LAJES | 1 | Casa 1 | 1.78 | 1965.476
[15 empty] | 2 | Casa 2 | 1.78 | 1965.476
[15 empty] | 3 | Casa 3 | 1.78 | 1965.476
[15 empty] | 4 | Casa 4 | 1.78 | 1965.476
[15 empty] | 5 | Casa 5 | 1.78 | 1965.476
[15 empty] | 6 | Casa 6 | 1.78 | 1965.476
[15 empty] | 7 | Casa 7 | 1.78 | 1965.476
[15 empty] | 8 | Casa 8 | 1.78 | 1965.476
[15 empty] | 9 | Casa 9 | 1.78 | 1965.476
[15 empty] | 10 | Casa 10 | 1.78 | 1965.476
[15 empty] | 11 | Casa 11 | 1.78 | 1965.476
[15 empty] | 12 | Casa 12 | 1.78 | 1965.476
[15 empty] | 13 | Casa 13 | 1.78 | 1965.476
[15 empty] | 14 | Casa 14 | 1.78 | 1965.476
[15 empty] | 15 | Casa 15 | 1.78 | 1965.476
[15 empty] | 16 | Casa 16 | 1.78 | 1965.476
[15 empty] | 17 | Casa 17 | 1.78 | 1965.476
[15 empty] | 18 | Casa 18 | 1.78 | 1965.476
[15 empty] | 19 | Casa 19 | 1.78 | 1965.476
[15 empty] | 20 | Casa 20 | 1.78 | 1965.476
Macrosserviço | 7 |  |  | ALVENARIA/FECHAMENTOS | [6 empty] | 268381.4
Serviço | 7.1 | SINAPI | 103328 | ALVENARIA DE VEDAÇÃO DE BLOCOS CERÂMICOS FURADOS NA HORIZONTAL DE 9X19X19 CM (ESPESSURA 9 CM) E ARGAMASSA DE ASSENTAMENTO COM PREPARO EM BETONEIRA. AF_12/2021 | 2108.4 | M2 | 93.8 | 93.8 | 20.35% | 112.8883 | 238017.2 |  | 7 | ALVENARIA/FECHAMENTOS | 1 | Casa 1 | 105.42 | 11900.8638
[15 empty] | 2 | Casa 2 | 105.42 | 11900.8638
[15 empty] | 3 | Casa 3 | 105.42 | 11900.8638
[15 empty] | 4 | Casa 4 | 105.42 | 11900.8638
[15 empty] | 5 | Casa 5 | 105.42 | 11900.8638
[15 empty] | 6 | Casa 6 | 105.42 | 11900.8638
[15 empty] | 7 | Casa 7 | 105.42 | 11900.8638
[15 empty] | 8 | Casa 8 | 105.42 | 11900.8638
[15 empty] | 9 | Casa 9 | 105.42 | 11900.8638
[15 empty] | 10 | Casa 10 | 105.42 | 11900.8638
[15 empty] | 11 | Casa 11 | 105.42 | 11900.8638
[15 empty] | 12 | Casa 12 | 105.42 | 11900.8638
[15 empty] | 13 | Casa 13 | 105.42 | 11900.8638
[15 empty] | 14 | Casa 14 | 105.42 | 11900.8638
[15 empty] | 15 | Casa 15 | 105.42 | 11900.8638
[15 empty] | 16 | Casa 16 | 105.42 | 11900.8638
[15 empty] | 17 | Casa 17 | 105.42 | 11900.8638
[15 empty] | 18 | Casa 18 | 105.42 | 11900.8638
[15 empty] | 19 | Casa 19 | 105.42 | 11900.8638
[15 empty] | 20 | Casa 20 | 105.42 | 11900.8638
Serviço | 7.2 | SINAPI | 105024 | VERGA MOLDADA IN LOCO EM CONCRETO, ESPESSURA DE *10* CM. AF_03/2024 | 324 | M | 53.78 | 53.78 | 20.35% | 64.7242 | 20969.2 |  | 7 | ALVENARIA/FECHAMENTOS | 1 | Casa 1 | 16.2 | 1048.464
[15 empty] | 2 | Casa 2 | 16.2 | 1048.464
[15 empty] | 3 | Casa 3 | 16.2 | 1048.464
[15 empty] | 4 | Casa 4 | 16.2 | 1048.464
[15 empty] | 5 | Casa 5 | 16.2 | 1048.464
[15 empty] | 6 | Casa 6 | 16.2 | 1048.464
[15 empty] | 7 | Casa 7 | 16.2 | 1048.464
[15 empty] | 8 | Casa 8 | 16.2 | 1048.464
[15 empty] | 9 | Casa 9 | 16.2 | 1048.464
[15 empty] | 10 | Casa 10 | 16.2 | 1048.464
[15 empty] | 11 | Casa 11 | 16.2 | 1048.464
[15 empty] | 12 | Casa 12 | 16.2 | 1048.464
[15 empty] | 13 | Casa 13 | 16.2 | 1048.464
[15 empty] | 14 | Casa 14 | 16.2 | 1048.464
[15 empty] | 15 | Casa 15 | 16.2 | 1048.464
[15 empty] | 16 | Casa 16 | 16.2 | 1048.464
[15 empty] | 17 | Casa 17 | 16.2 | 1048.464
[15 empty] | 18 | Casa 18 | 16.2 | 1048.464
[15 empty] | 19 | Casa 19 | 16.2 | 1048.464
[15 empty] | 20 | Casa 20 | 16.2 | 1048.464
Serviço | 7.3 | SINAPI | 105030 | CONTRAVERGA MOLDADA IN LOCO EM CONCRETO, ESPESSURA DE *10* CM. AF_03/2024 | 184 | M | 42.43 | 42.43 | 20.35% | 51.0645 | 9395 |  | 7 | ALVENARIA/FECHAMENTOS | 1 | Casa 1 | 9.2 | 469.752
[15 empty] | 2 | Casa 2 | 9.2 | 469.752
[15 empty] | 3 | Casa 3 | 9.2 | 469.752
[15 empty] | 4 | Casa 4 | 9.2 | 469.752
[15 empty] | 5 | Casa 5 | 9.2 | 469.752
[15 empty] | 6 | Casa 6 | 9.2 | 469.752
[15 empty] | 7 | Casa 7 | 9.2 | 469.752
[15 empty] | 8 | Casa 8 | 9.2 | 469.752
[15 empty] | 9 | Casa 9 | 9.2 | 469.752
[15 empty] | 10 | Casa 10 | 9.2 | 469.752
[15 empty] | 11 | Casa 11 | 9.2 | 469.752
[15 empty] | 12 | Casa 12 | 9.2 | 469.752
[15 empty] | 13 | Casa 13 | 9.2 | 469.752
[15 empty] | 14 | Casa 14 | 9.2 | 469.752
[15 empty] | 15 | Casa 15 | 9.2 | 469.752
[15 empty] | 16 | Casa 16 | 9.2 | 469.752
[15 empty] | 17 | Casa 17 | 9.2 | 469.752
[15 empty] | 18 | Casa 18 | 9.2 | 469.752
[15 empty] | 19 | Casa 19 | 9.2 | 469.752
[15 empty] | 20 | Casa 20 | 9.2 | 469.752
Macrosserviço | 8 |  |  | ESQUADRIAS METÁLICAS | [6 empty] | 179104
Serviço | 8.1 | SINAPI | 91338 | PORTA DE ALUMÍNIO DE ABRIR COM LAMBRI, COM GUARNIÇÃO, FIXAÇÃO COM PARAFUSOS - FORNECIMENTO E INSTALAÇÃO. AF_12/2019 | 67.2 | M2 | 1113.69 | 1113.69 | 20.35% | 1340.3259 | 90070.2 |  | 8 | ESQUADRIAS METÁLICAS | 1 | Casa 1 | 3.36 | 4503.5088
[15 empty] | 2 | Casa 2 | 3.36 | 4503.5088
[15 empty] | 3 | Casa 3 | 3.36 | 4503.5088
[15 empty] | 4 | Casa 4 | 3.36 | 4503.5088
[15 empty] | 5 | Casa 5 | 3.36 | 4503.5088
[15 empty] | 6 | Casa 6 | 3.36 | 4503.5088
[15 empty] | 7 | Casa 7 | 3.36 | 4503.5088
[15 empty] | 8 | Casa 8 | 3.36 | 4503.5088
[15 empty] | 9 | Casa 9 | 3.36 | 4503.5088
[15 empty] | 10 | Casa 10 | 3.36 | 4503.5088
[15 empty] | 11 | Casa 11 | 3.36 | 4503.5088
[15 empty] | 12 | Casa 12 | 3.36 | 4503.5088
[15 empty] | 13 | Casa 13 | 3.36 | 4503.5088
[15 empty] | 14 | Casa 14 | 3.36 | 4503.5088
[15 empty] | 15 | Casa 15 | 3.36 | 4503.5088
[15 empty] | 16 | Casa 16 | 3.36 | 4503.5088
[15 empty] | 17 | Casa 17 | 3.36 | 4503.5088
[15 empty] | 18 | Casa 18 | 3.36 | 4503.5088
[15 empty] | 19 | Casa 19 | 3.36 | 4503.5088
[15 empty] | 20 | Casa 20 | 3.36 | 4503.5088
Serviço | 8.2 | SINAPI | 94570 | JANELA DE ALUMÍNIO DE CORRER COM 2 FOLHAS PARA VIDROS (VIDROS INCLUSOS), BATENTE/ REQUADRO 6 A 14 CM, ACABAMENTO COM ACETATO OU BRILHANTE, FIXAÇÃO COM PARAFUSO, SEM GUARNIÇÃO/ ALIZAR, DIMENSÕES 100X120 CM, VEDAÇÃO COM SILICONE, EXCLUSIVE CONTRAMARCO - FORNECIMENTO E INSTALAÇÃO. AF_11/2024 | 24 | M2 | 455.15 | 455.15 | 20.35% | 547.773 | 13146.4 |  | 8 | ESQUADRIAS METÁLICAS | 1 | Casa 1 | 1.2 | 657.324
[15 empty] | 2 | Casa 2 | 1.2 | 657.324
[15 empty] | 3 | Casa 3 | 1.2 | 657.324
[15 empty] | 4 | Casa 4 | 1.2 | 657.324
[15 empty] | 5 | Casa 5 | 1.2 | 657.324
[15 empty] | 6 | Casa 6 | 1.2 | 657.324
[15 empty] | 7 | Casa 7 | 1.2 | 657.324
[15 empty] | 8 | Casa 8 | 1.2 | 657.324
[15 empty] | 9 | Casa 9 | 1.2 | 657.324
[15 empty] | 10 | Casa 10 | 1.2 | 657.324
[15 empty] | 11 | Casa 11 | 1.2 | 657.324
[15 empty] | 12 | Casa 12 | 1.2 | 657.324
[15 empty] | 13 | Casa 13 | 1.2 | 657.324
[15 empty] | 14 | Casa 14 | 1.2 | 657.324
[15 empty] | 15 | Casa 15 | 1.2 | 657.324
[15 empty] | 16 | Casa 16 | 1.2 | 657.324
[15 empty] | 17 | Casa 17 | 1.2 | 657.324
[15 empty] | 18 | Casa 18 | 1.2 | 657.324
[15 empty] | 19 | Casa 19 | 1.2 | 657.324
[15 empty] | 20 | Casa 20 | 1.2 | 657.324
Serviço | 8.3 | SINAPI | 94572 | JANELA DE ALUMÍNIO DE CORRER COM 3 FOLHAS (2 VENEZIANAS E 1 FOLHA PARA VIDRO,VIDRO INCLUSO), BATENTE/ REQUADRO 6 A 14 CM, SEM ACABAMENTO, FIXAÇÃO COM PARAFUSO, SEM GUARNIÇÃO/ ALIZAR, DIMENSÕES 100X120 CM, VEDAÇÃO COM SILICONE, EXCLUSIVE CONTRAMARCO - FORNECIMENTO E INSTALAÇÃO. AF_11/2024 | 84 | M2 | 652.92 | 652.92 | 20.35% | 785.7892 | 66006.4 |  | 8 | ESQUADRIAS METÁLICAS | 1 | Casa 1 | 4.2 | 3300.318
[15 empty] | 2 | Casa 2 | 4.2 | 3300.318
[15 empty] | 3 | Casa 3 | 4.2 | 3300.318
[15 empty] | 4 | Casa 4 | 4.2 | 3300.318
[15 empty] | 5 | Casa 5 | 4.2 | 3300.318
[15 empty] | 6 | Casa 6 | 4.2 | 3300.318
[15 empty] | 7 | Casa 7 | 4.2 | 3300.318
[15 empty] | 8 | Casa 8 | 4.2 | 3300.318
[15 empty] | 9 | Casa 9 | 4.2 | 3300.318
[15 empty] | 10 | Casa 10 | 4.2 | 3300.318
[15 empty] | 11 | Casa 11 | 4.2 | 3300.318
[15 empty] | 12 | Casa 12 | 4.2 | 3300.318
[15 empty] | 13 | Casa 13 | 4.2 | 3300.318
[15 empty] | 14 | Casa 14 | 4.2 | 3300.318
[15 empty] | 15 | Casa 15 | 4.2 | 3300.318
[15 empty] | 16 | Casa 16 | 4.2 | 3300.318
[15 empty] | 17 | Casa 17 | 4.2 | 3300.318
[15 empty] | 18 | Casa 18 | 4.2 | 3300.318
[15 empty] | 19 | Casa 19 | 4.2 | 3300.318
[15 empty] | 20 | Casa 20 | 4.2 | 3300.318
Serviço | 8.4 | SINAPI | 94569 | JANELA DE ALUMÍNIO TIPO MAXIM-AR, BATENTE/ REQUADRO 3 A 14 CM, VIDRO INCLUSO, FIXAÇÃO COM PARAFUSO, SEM GUARNIÇÃO/ ALIZAR, DIMENSÕES 60X80 (A X L) CM, SEM ACABAMENTO, VEDAÇÃO COM SILICONE, EXCLUSIVE CONTRAMARCO - FORNECIMENTO E INSTALAÇÃO. AF_11/2024 | 9.6 | M2 | 855.24 | 855.24 | 20.35% | 1029.2813 | 9881 |  | 8 | ESQUADRIAS METÁLICAS | 1 | Casa 1 | 0.48 | 494.0544
[15 empty] | 2 | Casa 2 | 0.48 | 494.0544
[15 empty] | 3 | Casa 3 | 0.48 | 494.0544
[15 empty] | 4 | Casa 4 | 0.48 | 494.0544
[15 empty] | 5 | Casa 5 | 0.48 | 494.0544
[15 empty] | 6 | Casa 6 | 0.48 | 494.0544
[15 empty] | 7 | Casa 7 | 0.48 | 494.0544
[15 empty] | 8 | Casa 8 | 0.48 | 494.0544
[15 empty] | 9 | Casa 9 | 0.48 | 494.0544
[15 empty] | 10 | Casa 10 | 0.48 | 494.0544
[15 empty] | 11 | Casa 11 | 0.48 | 494.0544
[15 empty] | 12 | Casa 12 | 0.48 | 494.0544
[15 empty] | 13 | Casa 13 | 0.48 | 494.0544
[15 empty] | 14 | Casa 14 | 0.48 | 494.0544
[15 empty] | 15 | Casa 15 | 0.48 | 494.0544
[15 empty] | 16 | Casa 16 | 0.48 | 494.0544
[15 empty] | 17 | Casa 17 | 0.48 | 494.0544
[15 empty] | 18 | Casa 18 | 0.48 | 494.0544
[15 empty] | 19 | Casa 19 | 0.48 | 494.0544
[15 empty] | 20 | Casa 20 | 0.48 | 494.0544
Macrosserviço | 9 |  |  | ESQUADRIAS DE MADEIRAS | [6 empty] | 79998
Serviço | 9.1 | SINAPI | 91314 | KIT DE PORTA DE MADEIRA PARA PINTURA, SEMI-OCA (LEVE OU MÉDIA), PADRÃO POPULAR, 80X210CM, ESPESSURA DE 3,5CM, ITENS INCLUSOS: DOBRADIÇAS, MONTAGEM E INSTALAÇÃO DO BATENTE, FECHADURA COM EXECUÇÃO DO FURO - FORNECIMENTO E INSTALAÇÃO. AF_12/2019 | 60 | UN | 1107.85 | 1107.85 | 20.35% | 1333.2975 | 79998 |  | 9 | ESQUADRIAS DE MADEIRAS | 1 | Casa 1 | 3 | 3999.9
[15 empty] | 2 | Casa 2 | 3 | 3999.9
[15 empty] | 3 | Casa 3 | 3 | 3999.9
[15 empty] | 4 | Casa 4 | 3 | 3999.9
[15 empty] | 5 | Casa 5 | 3 | 3999.9
[15 empty] | 6 | Casa 6 | 3 | 3999.9
[15 empty] | 7 | Casa 7 | 3 | 3999.9
[15 empty] | 8 | Casa 8 | 3 | 3999.9
[15 empty] | 9 | Casa 9 | 3 | 3999.9
[15 empty] | 10 | Casa 10 | 3 | 3999.9
[15 empty] | 11 | Casa 11 | 3 | 3999.9
[15 empty] | 12 | Casa 12 | 3 | 3999.9
[15 empty] | 13 | Casa 13 | 3 | 3999.9
[15 empty] | 14 | Casa 14 | 3 | 3999.9
[15 empty] | 15 | Casa 15 | 3 | 3999.9
[15 empty] | 16 | Casa 16 | 3 | 3999.9
[15 empty] | 17 | Casa 17 | 3 | 3999.9
[15 empty] | 18 | Casa 18 | 3 | 3999.9
[15 empty] | 19 | Casa 19 | 3 | 3999.9
[15 empty] | 20 | Casa 20 | 3 | 3999.9
Macrosserviço | 10 |  |  | TELHADOS | [6 empty] | 308492.6
Serviço | 10.1 | SINAPI | 92543 | TRAMA DE MADEIRA COMPOSTA POR TERÇAS PARA TELHADOS DE ATÉ 2 ÁGUAS PARA TELHA ONDULADA DE FIBROCIMENTO, METÁLICA, PLÁSTICA OU TERMOACÚSTICA, INCLUSO TRANSPORTE VERTICAL. AF_07/2019 | 1663 | M2 | 22.91 | 22.91 | 20.35% | 27.5722 | 45849 |  | 10 | TELHADOS | 1 | Casa 1 | 83.15 | 2292.4455
[15 empty] | 2 | Casa 2 | 83.15 | 2292.4455
[15 empty] | 3 | Casa 3 | 83.15 | 2292.4455
[15 empty] | 4 | Casa 4 | 83.15 | 2292.4455
[15 empty] | 5 | Casa 5 | 83.15 | 2292.4455
[15 empty] | 6 | Casa 6 | 83.15 | 2292.4455
[15 empty] | 7 | Casa 7 | 83.15 | 2292.4455
[15 empty] | 8 | Casa 8 | 83.15 | 2292.4455
[15 empty] | 9 | Casa 9 | 83.15 | 2292.4455
[15 empty] | 10 | Casa 10 | 83.15 | 2292.4455
[15 empty] | 11 | Casa 11 | 83.15 | 2292.4455
[15 empty] | 12 | Casa 12 | 83.15 | 2292.4455
[15 empty] | 13 | Casa 13 | 83.15 | 2292.4455
[15 empty] | 14 | Casa 14 | 83.15 | 2292.4455
[15 empty] | 15 | Casa 15 | 83.15 | 2292.4455
[15 empty] | 16 | Casa 16 | 83.15 | 2292.4455
[15 empty] | 17 | Casa 17 | 83.15 | 2292.4455
[15 empty] | 18 | Casa 18 | 83.15 | 2292.4455
[15 empty] | 19 | Casa 19 | 83.15 | 2292.4455
[15 empty] | 20 | Casa 20 | 83.15 | 2292.4455
Serviço | 10.2 | SINAPI | 94207 | TELHAMENTO COM TELHA ONDULADA DE FIBROCIMENTO E = 6 MM, COM RECOBRIMENTO LATERAL DE 1/4 DE ONDA PARA TELHADO COM INCLINAÇÃO MAIOR QUE 10°, COM ATÉ 2 ÁGUAS, INCLUSO IÇAMENTO. AF_07/2019 | 1663 | M2 | 50.14 | 50.14 | 20.35% | 60.3435 | 100345.4 |  | 10 | TELHADOS | 1 | Casa 1 | 83.15 | 5017.271
[15 empty] | 2 | Casa 2 | 83.15 | 5017.271
[15 empty] | 3 | Casa 3 | 83.15 | 5017.271
[15 empty] | 4 | Casa 4 | 83.15 | 5017.271
[15 empty] | 5 | Casa 5 | 83.15 | 5017.271
[15 empty] | 6 | Casa 6 | 83.15 | 5017.271
[15 empty] | 7 | Casa 7 | 83.15 | 5017.271
[15 empty] | 8 | Casa 8 | 83.15 | 5017.271
[15 empty] | 9 | Casa 9 | 83.15 | 5017.271
[15 empty] | 10 | Casa 10 | 83.15 | 5017.271
[15 empty] | 11 | Casa 11 | 83.15 | 5017.271
[15 empty] | 12 | Casa 12 | 83.15 | 5017.271
[15 empty] | 13 | Casa 13 | 83.15 | 5017.271
[15 empty] | 14 | Casa 14 | 83.15 | 5017.271
[15 empty] | 15 | Casa 15 | 83.15 | 5017.271
[15 empty] | 16 | Casa 16 | 83.15 | 5017.271
[15 empty] | 17 | Casa 17 | 83.15 | 5017.271
[15 empty] | 18 | Casa 18 | 83.15 | 5017.271
[15 empty] | 19 | Casa 19 | 83.15 | 5017.271
[15 empty] | 20 | Casa 20 | 83.15 | 5017.271
Serviço | 10.3 | SINAPI | 94223 | CUMEEIRA PARA TELHA DE FIBROCIMENTO ONDULADA E = 6 MM, INCLUSO ACESSÓRIOS DE FIXAÇÃO E IÇAMENTO. AF_07/2019 | 213 | M | 85.83 | 85.83 | 20.35% | 103.2964 | 22003 |  | 10 | TELHADOS | 1 | Casa 1 | 10.65 | 1100.145
[15 empty] | 2 | Casa 2 | 10.65 | 1100.145
[15 empty] | 3 | Casa 3 | 10.65 | 1100.145
[15 empty] | 4 | Casa 4 | 10.65 | 1100.145
[15 empty] | 5 | Casa 5 | 10.65 | 1100.145
[15 empty] | 6 | Casa 6 | 10.65 | 1100.145
[15 empty] | 7 | Casa 7 | 10.65 | 1100.145
[15 empty] | 8 | Casa 8 | 10.65 | 1100.145
[15 empty] | 9 | Casa 9 | 10.65 | 1100.145
[15 empty] | 10 | Casa 10 | 10.65 | 1100.145
[15 empty] | 11 | Casa 11 | 10.65 | 1100.145
[15 empty] | 12 | Casa 12 | 10.65 | 1100.145
[15 empty] | 13 | Casa 13 | 10.65 | 1100.145
[15 empty] | 14 | Casa 14 | 10.65 | 1100.145
[15 empty] | 15 | Casa 15 | 10.65 | 1100.145
[15 empty] | 16 | Casa 16 | 10.65 | 1100.145
[15 empty] | 17 | Casa 17 | 10.65 | 1100.145
[15 empty] | 18 | Casa 18 | 10.65 | 1100.145
[15 empty] | 19 | Casa 19 | 10.65 | 1100.145
[15 empty] | 20 | Casa 20 | 10.65 | 1100.145
Serviço | 10.4 | SINAPI | 92558 | FABRICAÇÃO E INSTALAÇÃO DE TESOURA INTEIRA EM MADEIRA NÃO APARELHADA, VÃO DE 6 M, PARA TELHA ONDULADA DE FIBROCIMENTO, METÁLICA, PLÁSTICA OU TERMOACÚSTICA, INCLUSO IÇAMENTO. AF_07/2019 | 80 | UN | 1457.16 | 1457.16 | 20.35% | 1753.6921 | 140295.2 |  | 10 | TELHADOS | 1 | Casa 1 | 4 | 7014.76
[15 empty] | 2 | Casa 2 | 4 | 7014.76
[15 empty] | 3 | Casa 3 | 4 | 7014.76
[15 empty] | 4 | Casa 4 | 4 | 7014.76
[15 empty] | 5 | Casa 5 | 4 | 7014.76
[15 empty] | 6 | Casa 6 | 4 | 7014.76
[15 empty] | 7 | Casa 7 | 4 | 7014.76
[15 empty] | 8 | Casa 8 | 4 | 7014.76
[15 empty] | 9 | Casa 9 | 4 | 7014.76
[15 empty] | 10 | Casa 10 | 4 | 7014.76
[15 empty] | 11 | Casa 11 | 4 | 7014.76
[15 empty] | 12 | Casa 12 | 4 | 7014.76
[15 empty] | 13 | Casa 13 | 4 | 7014.76
[15 empty] | 14 | Casa 14 | 4 | 7014.76
[15 empty] | 15 | Casa 15 | 4 | 7014.76
[15 empty] | 16 | Casa 16 | 4 | 7014.76
[15 empty] | 17 | Casa 17 | 4 | 7014.76
[15 empty] | 18 | Casa 18 | 4 | 7014.76
[15 empty] | 19 | Casa 19 | 4 | 7014.76
[15 empty] | 20 | Casa 20 | 4 | 7014.76
Macrosserviço | 11 |  |  | IMPERMEBILIZAÇÕES | [6 empty] | 47871.6
Serviço | 11.1 | SINAPI | 98557 | IMPERMEABILIZAÇÃO DE SUPERFÍCIE COM EMULSÃO ASFÁLTICA, 2 DEMÃOS. AF_09/2023 | 733.4 | M2 | 46.71 | 46.71 | 20.35% | 56.2155 | 41231.8 |  | 11 | IMPERMEBILIZAÇÕES | 1 | Casa 1 | 36.67 | 2061.5874
[15 empty] | 2 | Casa 2 | 36.67 | 2061.5874
[15 empty] | 3 | Casa 3 | 36.67 | 2061.5874
[15 empty] | 4 | Casa 4 | 36.67 | 2061.5874
[15 empty] | 5 | Casa 5 | 36.67 | 2061.5874
[15 empty] | 6 | Casa 6 | 36.67 | 2061.5874
[15 empty] | 7 | Casa 7 | 36.67 | 2061.5874
[15 empty] | 8 | Casa 8 | 36.67 | 2061.5874
[15 empty] | 9 | Casa 9 | 36.67 | 2061.5874
[15 empty] | 10 | Casa 10 | 36.67 | 2061.5874
[15 empty] | 11 | Casa 11 | 36.67 | 2061.5874
[15 empty] | 12 | Casa 12 | 36.67 | 2061.5874
[15 empty] | 13 | Casa 13 | 36.67 | 2061.5874
[15 empty] | 14 | Casa 14 | 36.67 | 2061.5874
[15 empty] | 15 | Casa 15 | 36.67 | 2061.5874
[15 empty] | 16 | Casa 16 | 36.67 | 2061.5874
[15 empty] | 17 | Casa 17 | 36.67 | 2061.5874
[15 empty] | 18 | Casa 18 | 36.67 | 2061.5874
[15 empty] | 19 | Casa 19 | 36.67 | 2061.5874
[15 empty] | 20 | Casa 20 | 36.67 | 2061.5874
Serviço | 11.2 | SINAPI | 98556 | IMPERMEABILIZAÇÃO DE SUPERFÍCIE COM ARGAMASSA POLIMÉRICA / MEMBRANA ACRÍLICA, 4 DEMÃOS, REFORÇADA COM VÉU DE POLIÉSTER (MAV). AF_09/2023 | 81.8 | M2 | 62.35 | 62.35 | 20.35% | 75.0382 | 6138.2 |  | 11 | IMPERMEBILIZAÇÕES | 1 | Casa 1 | 4.09 | 306.9136
[15 empty] | 2 | Casa 2 | 4.09 | 306.9136
[15 empty] | 3 | Casa 3 | 4.09 | 306.9136
[15 empty] | 4 | Casa 4 | 4.09 | 306.9136
[15 empty] | 5 | Casa 5 | 4.09 | 306.9136
[15 empty] | 6 | Casa 6 | 4.09 | 306.9136
[15 empty] | 7 | Casa 7 | 4.09 | 306.9136
[15 empty] | 8 | Casa 8 | 4.09 | 306.9136
[15 empty] | 9 | Casa 9 | 4.09 | 306.9136
[15 empty] | 10 | Casa 10 | 4.09 | 306.9136
[15 empty] | 11 | Casa 11 | 4.09 | 306.9136
[15 empty] | 12 | Casa 12 | 4.09 | 306.9136
[15 empty] | 13 | Casa 13 | 4.09 | 306.9136
[15 empty] | 14 | Casa 14 | 4.09 | 306.9136
[15 empty] | 15 | Casa 15 | 4.09 | 306.9136
[15 empty] | 16 | Casa 16 | 4.09 | 306.9136
[15 empty] | 17 | Casa 17 | 4.09 | 306.9136
[15 empty] | 18 | Casa 18 | 4.09 | 306.9136
[15 empty] | 19 | Casa 19 | 4.09 | 306.9136
[15 empty] | 20 | Casa 20 | 4.09 | 306.9136
Serviço | 11.3 | SINAPI | 98558 | TRATAMENTO DE RALO OU PONTO EMERGENTE COM ARGAMASSA POLIMÉRICA / MEMBRANA ACRÍLICA REFORÇADO COM TELA DE POLIÉSTER (MAV). AF_09/2023 | 40 | UN | 10.42 | 10.42 | 20.35% | 12.5405 | 501.6 |  | 11 | IMPERMEBILIZAÇÕES | 1 | Casa 1 | 2 | 25.08
[15 empty] | 2 | Casa 2 | 2 | 25.08
[15 empty] | 3 | Casa 3 | 2 | 25.08
[15 empty] | 4 | Casa 4 | 2 | 25.08
[15 empty] | 5 | Casa 5 | 2 | 25.08
[15 empty] | 6 | Casa 6 | 2 | 25.08
[15 empty] | 7 | Casa 7 | 2 | 25.08
[15 empty] | 8 | Casa 8 | 2 | 25.08
[15 empty] | 9 | Casa 9 | 2 | 25.08
[15 empty] | 10 | Casa 10 | 2 | 25.08
[15 empty] | 11 | Casa 11 | 2 | 25.08
[15 empty] | 12 | Casa 12 | 2 | 25.08
[15 empty] | 13 | Casa 13 | 2 | 25.08
[15 empty] | 14 | Casa 14 | 2 | 25.08
[15 empty] | 15 | Casa 15 | 2 | 25.08
[15 empty] | 16 | Casa 16 | 2 | 25.08
[15 empty] | 17 | Casa 17 | 2 | 25.08
[15 empty] | 18 | Casa 18 | 2 | 25.08
[15 empty] | 19 | Casa 19 | 2 | 25.08
[15 empty] | 20 | Casa 20 | 2 | 25.08
Macrosserviço | 12 |  |  | REVESTIMENTOS INTERNOS | [6 empty] | 108325.4
Serviço | 12.1 | SINAPI | 87879 | CHAPISCO APLICADO EM ALVENARIAS E ESTRUTURAS DE CONCRETO INTERNAS, COM COLHER DE PEDREIRO. ARGAMASSA TRAÇO 1:3 COM PREPARO EM BETONEIRA 400L. AF_10/2022 | 2722 | M2 | 4.86 | 4.86 | 20.35% | 5.849 | 15923.8 |  | 12 | REVESTIMENTOS INTERNOS | 1 | Casa 1 | 136.1 | 796.185
[15 empty] | 2 | Casa 2 | 136.1 | 796.185
[15 empty] | 3 | Casa 3 | 136.1 | 796.185
[15 empty] | 4 | Casa 4 | 136.1 | 796.185
[15 empty] | 5 | Casa 5 | 136.1 | 796.185
[15 empty] | 6 | Casa 6 | 136.1 | 796.185
[15 empty] | 7 | Casa 7 | 136.1 | 796.185
[15 empty] | 8 | Casa 8 | 136.1 | 796.185
[15 empty] | 9 | Casa 9 | 136.1 | 796.185
[15 empty] | 10 | Casa 10 | 136.1 | 796.185
[15 empty] | 11 | Casa 11 | 136.1 | 796.185
[15 empty] | 12 | Casa 12 | 136.1 | 796.185
[15 empty] | 13 | Casa 13 | 136.1 | 796.185
[15 empty] | 14 | Casa 14 | 136.1 | 796.185
[15 empty] | 15 | Casa 15 | 136.1 | 796.185
[15 empty] | 16 | Casa 16 | 136.1 | 796.185
[15 empty] | 17 | Casa 17 | 136.1 | 796.185
[15 empty] | 18 | Casa 18 | 136.1 | 796.185
[15 empty] | 19 | Casa 19 | 136.1 | 796.185
[15 empty] | 20 | Casa 20 | 136.1 | 796.185
Serviço | 12.2 | SINAPI | 87882 | CHAPISCO APLICADO NO TETO OU EM ALVENARIA E ESTRUTURA, COM ROLO PARA TEXTURA ACRÍLICA. ARGAMASSA TRAÇO 1:4 E EMULSÃO POLIMÉRICA (ADESIVO) COM PREPARO EM BETONEIRA 400L. AF_10/2022 | 88.8 | M2 | 7 | 7 | 20.35% | 8.4245 | 747.6 |  | 12 | REVESTIMENTOS INTERNOS | 1 | Casa 1 | 4.44 | 37.3848
[15 empty] | 2 | Casa 2 | 4.44 | 37.3848
[15 empty] | 3 | Casa 3 | 4.44 | 37.3848
[15 empty] | 4 | Casa 4 | 4.44 | 37.3848
[15 empty] | 5 | Casa 5 | 4.44 | 37.3848
[15 empty] | 6 | Casa 6 | 4.44 | 37.3848
[15 empty] | 7 | Casa 7 | 4.44 | 37.3848
[15 empty] | 8 | Casa 8 | 4.44 | 37.3848
[15 empty] | 9 | Casa 9 | 4.44 | 37.3848
[15 empty] | 10 | Casa 10 | 4.44 | 37.3848
[15 empty] | 11 | Casa 11 | 4.44 | 37.3848
[15 empty] | 12 | Casa 12 | 4.44 | 37.3848
[15 empty] | 13 | Casa 13 | 4.44 | 37.3848
[15 empty] | 14 | Casa 14 | 4.44 | 37.3848
[15 empty] | 15 | Casa 15 | 4.44 | 37.3848
[15 empty] | 16 | Casa 16 | 4.44 | 37.3848
[15 empty] | 17 | Casa 17 | 4.44 | 37.3848
[15 empty] | 18 | Casa 18 | 4.44 | 37.3848
[15 empty] | 19 | Casa 19 | 4.44 | 37.3848
[15 empty] | 20 | Casa 20 | 4.44 | 37.3848
Serviço | 12.3 | SINAPI | 87545 | EMBOÇO, EM ARGAMASSA TRAÇO 1:2:8, PREPARO MECÂNICO, APLICADO MANUALMENTE EM PAREDES INTERNAS, PARA AMBIENTES COM ÁREA MENOR QUE 5M², E = 10MM, COM TALISCAS. AF_03/2024 | 469.8 | M2 | 30.27 | 30.27 | 20.35% | 36.4299 | 17114.8 |  | 12 | REVESTIMENTOS INTERNOS | 1 | Casa 1 | 23.49 | 855.7407
[15 empty] | 2 | Casa 2 | 23.49 | 855.7407
[15 empty] | 3 | Casa 3 | 23.49 | 855.7407
[15 empty] | 4 | Casa 4 | 23.49 | 855.7407
[15 empty] | 5 | Casa 5 | 23.49 | 855.7407
[15 empty] | 6 | Casa 6 | 23.49 | 855.7407
[15 empty] | 7 | Casa 7 | 23.49 | 855.7407
[15 empty] | 8 | Casa 8 | 23.49 | 855.7407
[15 empty] | 9 | Casa 9 | 23.49 | 855.7407
[15 empty] | 10 | Casa 10 | 23.49 | 855.7407
[15 empty] | 11 | Casa 11 | 23.49 | 855.7407
[15 empty] | 12 | Casa 12 | 23.49 | 855.7407
[15 empty] | 13 | Casa 13 | 23.49 | 855.7407
[15 empty] | 14 | Casa 14 | 23.49 | 855.7407
[15 empty] | 15 | Casa 15 | 23.49 | 855.7407
[15 empty] | 16 | Casa 16 | 23.49 | 855.7407
[15 empty] | 17 | Casa 17 | 23.49 | 855.7407
[15 empty] | 18 | Casa 18 | 23.49 | 855.7407
[15 empty] | 19 | Casa 19 | 23.49 | 855.7407
[15 empty] | 20 | Casa 20 | 23.49 | 855.7407
Serviço | 12.4 | SINAPI | 87547 | MASSA ÚNICA, EM ARGAMASSA TRAÇO 1:2:8, PREPARO MECÂNICO, APLICADA MANUALMENTE EM PAREDES INTERNAS DE AMBIENTES COM ÁREA ENTRE 5M² E 10M², E = 10MM, COM TALISCAS. AF_03/2024 | 1601 | M2 | 27.13 | 27.13 | 20.35% | 32.651 | 52272.6 |  | 12 | REVESTIMENTOS INTERNOS | 1 | Casa 1 | 80.05 | 2613.6325
[15 empty] | 2 | Casa 2 | 80.05 | 2613.6325
[15 empty] | 3 | Casa 3 | 80.05 | 2613.6325
[15 empty] | 4 | Casa 4 | 80.05 | 2613.6325
[15 empty] | 5 | Casa 5 | 80.05 | 2613.6325
[15 empty] | 6 | Casa 6 | 80.05 | 2613.6325
[15 empty] | 7 | Casa 7 | 80.05 | 2613.6325
[15 empty] | 8 | Casa 8 | 80.05 | 2613.6325
[15 empty] | 9 | Casa 9 | 80.05 | 2613.6325
[15 empty] | 10 | Casa 10 | 80.05 | 2613.6325
[15 empty] | 11 | Casa 11 | 80.05 | 2613.6325
[15 empty] | 12 | Casa 12 | 80.05 | 2613.6325
[15 empty] | 13 | Casa 13 | 80.05 | 2613.6325
[15 empty] | 14 | Casa 14 | 80.05 | 2613.6325
[15 empty] | 15 | Casa 15 | 80.05 | 2613.6325
[15 empty] | 16 | Casa 16 | 80.05 | 2613.6325
[15 empty] | 17 | Casa 17 | 80.05 | 2613.6325
[15 empty] | 18 | Casa 18 | 80.05 | 2613.6325
[15 empty] | 19 | Casa 19 | 80.05 | 2613.6325
[15 empty] | 20 | Casa 20 | 80.05 | 2613.6325
Serviço | 12.5 | SINAPI | 104958 | MASSA ÚNICA, EM ARGAMASSA TRAÇO 1:2:8 PREPARO MECÂNICO, APLICADA MANUALMENTE EM PAREDES INTERNAS DE AMBIENTES COM ÁREA MAIOR QUE 10M², E = 10MM, COM TALISCAS. AF_03/2024 | 651.2 | M2 | 23.88 | 23.88 | 20.35% | 28.7396 | 18715.4 |  | 12 | REVESTIMENTOS INTERNOS | 1 | Casa 1 | 32.56 | 935.7744
[15 empty] | 2 | Casa 2 | 32.56 | 935.7744
[15 empty] | 3 | Casa 3 | 32.56 | 935.7744
[15 empty] | 4 | Casa 4 | 32.56 | 935.7744
[15 empty] | 5 | Casa 5 | 32.56 | 935.7744
[15 empty] | 6 | Casa 6 | 32.56 | 935.7744
[15 empty] | 7 | Casa 7 | 32.56 | 935.7744
[15 empty] | 8 | Casa 8 | 32.56 | 935.7744
[15 empty] | 9 | Casa 9 | 32.56 | 935.7744
[15 empty] | 10 | Casa 10 | 32.56 | 935.7744
[15 empty] | 11 | Casa 11 | 32.56 | 935.7744
[15 empty] | 12 | Casa 12 | 32.56 | 935.7744
[15 empty] | 13 | Casa 13 | 32.56 | 935.7744
[15 empty] | 14 | Casa 14 | 32.56 | 935.7744
[15 empty] | 15 | Casa 15 | 32.56 | 935.7744
[15 empty] | 16 | Casa 16 | 32.56 | 935.7744
[15 empty] | 17 | Casa 17 | 32.56 | 935.7744
[15 empty] | 18 | Casa 18 | 32.56 | 935.7744
[15 empty] | 19 | Casa 19 | 32.56 | 935.7744
[15 empty] | 20 | Casa 20 | 32.56 | 935.7744
Serviço | 12.6 | SINAPI | 90408 | MASSA ÚNICA, EM ARGAMASSA TRAÇO 1:2:8, PREPARO MECÂNICO, APLICADA MANUALMENTE EM TETO, E = 10MM, COM TALISCAS. AF_03/2024 | 88.8 | M2 | 33.23 | 33.23 | 20.35% | 39.9923 | 3551.2 |  | 12 | REVESTIMENTOS INTERNOS | 1 | Casa 1 | 4.44 | 177.5556
[15 empty] | 2 | Casa 2 | 4.44 | 177.5556
[15 empty] | 3 | Casa 3 | 4.44 | 177.5556
[15 empty] | 4 | Casa 4 | 4.44 | 177.5556
[15 empty] | 5 | Casa 5 | 4.44 | 177.5556
[15 empty] | 6 | Casa 6 | 4.44 | 177.5556
[15 empty] | 7 | Casa 7 | 4.44 | 177.5556
[15 empty] | 8 | Casa 8 | 4.44 | 177.5556
[15 empty] | 9 | Casa 9 | 4.44 | 177.5556
[15 empty] | 10 | Casa 10 | 4.44 | 177.5556
[15 empty] | 11 | Casa 11 | 4.44 | 177.5556
[15 empty] | 12 | Casa 12 | 4.44 | 177.5556
[15 empty] | 13 | Casa 13 | 4.44 | 177.5556
[15 empty] | 14 | Casa 14 | 4.44 | 177.5556
[15 empty] | 15 | Casa 15 | 4.44 | 177.5556
[15 empty] | 16 | Casa 16 | 4.44 | 177.5556
[15 empty] | 17 | Casa 17 | 4.44 | 177.5556
[15 empty] | 18 | Casa 18 | 4.44 | 177.5556
[15 empty] | 19 | Casa 19 | 4.44 | 177.5556
[15 empty] | 20 | Casa 20 | 4.44 | 177.5556
Macrosserviço | 13 |  |  | REVESTIMENTOS CERÂMICOS | [6 empty] | 37830
Serviço | 13.1 | SINAPI | 87267 | REVESTIMENTO CERÂMICO PARA PAREDES INTERNAS COM PLACAS TIPO ESMALTADA DE DIMENSÕES 20X20 CM APLICADAS A MEIA ALTURA DAS PAREDES. AF_02/2023_PE | 393 | M2 | 67.76 | 67.76 | 20.35% | 81.5492 | 32049.2 |  | 13 | REVESTIMENTOS CERÂMICOS | 1 | Casa 1 | 19.65 | 1602.4575
[15 empty] | 2 | Casa 2 | 19.65 | 1602.4575
[15 empty] | 3 | Casa 3 | 19.65 | 1602.4575
[15 empty] | 4 | Casa 4 | 19.65 | 1602.4575
[15 empty] | 5 | Casa 5 | 19.65 | 1602.4575
[15 empty] | 6 | Casa 6 | 19.65 | 1602.4575
[15 empty] | 7 | Casa 7 | 19.65 | 1602.4575
[15 empty] | 8 | Casa 8 | 19.65 | 1602.4575
[15 empty] | 9 | Casa 9 | 19.65 | 1602.4575
[15 empty] | 10 | Casa 10 | 19.65 | 1602.4575
[15 empty] | 11 | Casa 11 | 19.65 | 1602.4575
[15 empty] | 12 | Casa 12 | 19.65 | 1602.4575
[15 empty] | 13 | Casa 13 | 19.65 | 1602.4575
[15 empty] | 14 | Casa 14 | 19.65 | 1602.4575
[15 empty] | 15 | Casa 15 | 19.65 | 1602.4575
[15 empty] | 16 | Casa 16 | 19.65 | 1602.4575
[15 empty] | 17 | Casa 17 | 19.65 | 1602.4575
[15 empty] | 18 | Casa 18 | 19.65 | 1602.4575
[15 empty] | 19 | Casa 19 | 19.65 | 1602.4575
[15 empty] | 20 | Casa 20 | 19.65 | 1602.4575
Serviço | 13.2 | SINAPI | 87265 | REVESTIMENTO CERÂMICO PARA PAREDES INTERNAS COM PLACAS TIPO ESMALTADA DE DIMENSÕES 20X20 CM APLICADAS NA ALTURA INTEIRA DAS PAREDES. AF_02/2023_PE | 76.8 | M2 | 62.54 | 62.54 | 20.35% | 75.2669 | 5780.8 |  | 13 | REVESTIMENTOS CERÂMICOS | 1 | Casa 1 | 3.84 | 289.0368
[15 empty] | 2 | Casa 2 | 3.84 | 289.0368
[15 empty] | 3 | Casa 3 | 3.84 | 289.0368
[15 empty] | 4 | Casa 4 | 3.84 | 289.0368
[15 empty] | 5 | Casa 5 | 3.84 | 289.0368
[15 empty] | 6 | Casa 6 | 3.84 | 289.0368
[15 empty] | 7 | Casa 7 | 3.84 | 289.0368
[15 empty] | 8 | Casa 8 | 3.84 | 289.0368
[15 empty] | 9 | Casa 9 | 3.84 | 289.0368
[15 empty] | 10 | Casa 10 | 3.84 | 289.0368
[15 empty] | 11 | Casa 11 | 3.84 | 289.0368
[15 empty] | 12 | Casa 12 | 3.84 | 289.0368
[15 empty] | 13 | Casa 13 | 3.84 | 289.0368
[15 empty] | 14 | Casa 14 | 3.84 | 289.0368
[15 empty] | 15 | Casa 15 | 3.84 | 289.0368
[15 empty] | 16 | Casa 16 | 3.84 | 289.0368
[15 empty] | 17 | Casa 17 | 3.84 | 289.0368
[15 empty] | 18 | Casa 18 | 3.84 | 289.0368
[15 empty] | 19 | Casa 19 | 3.84 | 289.0368
[15 empty] | 20 | Casa 20 | 3.84 | 289.0368
Macrosserviço | 14 |  |  | REVESTIMENTOS EXTERNOS | [6 empty] | 84225.2
Serviço | 14.1 | SINAPI | 87905 | CHAPISCO APLICADO EM ALVENARIA (COM PRESENÇA DE VÃOS) E ESTRUTURAS DE CONCRETO DE FACHADA, COM COLHER DE PEDREIRO. ARGAMASSA TRAÇO 1:3 COM PREPARO EM BETONEIRA 400L. AF_10/2022 | 607 | M2 | 8.52 | 8.52 | 20.35% | 10.2538 | 6221.8 |  | 14 | REVESTIMENTOS EXTERNOS | 1 | Casa 1 | 30.35 | 311.0875
[15 empty] | 2 | Casa 2 | 30.35 | 311.0875
[15 empty] | 3 | Casa 3 | 30.35 | 311.0875
[15 empty] | 4 | Casa 4 | 30.35 | 311.0875
[15 empty] | 5 | Casa 5 | 30.35 | 311.0875
[15 empty] | 6 | Casa 6 | 30.35 | 311.0875
[15 empty] | 7 | Casa 7 | 30.35 | 311.0875
[15 empty] | 8 | Casa 8 | 30.35 | 311.0875
[15 empty] | 9 | Casa 9 | 30.35 | 311.0875
[15 empty] | 10 | Casa 10 | 30.35 | 311.0875
[15 empty] | 11 | Casa 11 | 30.35 | 311.0875
[15 empty] | 12 | Casa 12 | 30.35 | 311.0875
[15 empty] | 13 | Casa 13 | 30.35 | 311.0875
[15 empty] | 14 | Casa 14 | 30.35 | 311.0875
[15 empty] | 15 | Casa 15 | 30.35 | 311.0875
[15 empty] | 16 | Casa 16 | 30.35 | 311.0875
[15 empty] | 17 | Casa 17 | 30.35 | 311.0875
[15 empty] | 18 | Casa 18 | 30.35 | 311.0875
[15 empty] | 19 | Casa 19 | 30.35 | 311.0875
[15 empty] | 20 | Casa 20 | 30.35 | 311.0875
Serviço | 14.2 | SINAPI | 87894 | CHAPISCO APLICADO EM ALVENARIA (SEM PRESENÇA DE VÃOS) E ESTRUTURAS DE CONCRETO DE FACHADA, COM COLHER DE PEDREIRO. ARGAMASSA TRAÇO 1:3 COM PREPARO EM BETONEIRA 400L. AF_10/2022 | 609 | M2 | 7.35 | 7.35 | 20.35% | 8.8457 | 5389.6 |  | 14 | REVESTIMENTOS EXTERNOS | 1 | Casa 1 | 30.45 | 269.4825
[15 empty] | 2 | Casa 2 | 30.45 | 269.4825
[15 empty] | 3 | Casa 3 | 30.45 | 269.4825
[15 empty] | 4 | Casa 4 | 30.45 | 269.4825
[15 empty] | 5 | Casa 5 | 30.45 | 269.4825
[15 empty] | 6 | Casa 6 | 30.45 | 269.4825
[15 empty] | 7 | Casa 7 | 30.45 | 269.4825
[15 empty] | 8 | Casa 8 | 30.45 | 269.4825
[15 empty] | 9 | Casa 9 | 30.45 | 269.4825
[15 empty] | 10 | Casa 10 | 30.45 | 269.4825
[15 empty] | 11 | Casa 11 | 30.45 | 269.4825
[15 empty] | 12 | Casa 12 | 30.45 | 269.4825
[15 empty] | 13 | Casa 13 | 30.45 | 269.4825
[15 empty] | 14 | Casa 14 | 30.45 | 269.4825
[15 empty] | 15 | Casa 15 | 30.45 | 269.4825
[15 empty] | 16 | Casa 16 | 30.45 | 269.4825
[15 empty] | 17 | Casa 17 | 30.45 | 269.4825
[15 empty] | 18 | Casa 18 | 30.45 | 269.4825
[15 empty] | 19 | Casa 19 | 30.45 | 269.4825
[15 empty] | 20 | Casa 20 | 30.45 | 269.4825
Serviço | 14.3 | SINAPI | 87792 | EMBOÇO OU MASSA ÚNICA EM ARGAMASSA TRAÇO 1:2:8, PREPARO MECÂNICO COM BETONEIRA 400 L, APLICADA MANUALMENTE EM PANOS CEGOS DE FACHADA (SEM PRESENÇA DE VÃOS), ESPESSURA DE 25 MM. AF_08/2022 | 609 | M2 | 42.23 | 42.23 | 20.35% | 50.8238 | 30949.4 |  | 14 | REVESTIMENTOS EXTERNOS | 1 | Casa 1 | 30.45 | 1547.469
[15 empty] | 2 | Casa 2 | 30.45 | 1547.469
[15 empty] | 3 | Casa 3 | 30.45 | 1547.469
[15 empty] | 4 | Casa 4 | 30.45 | 1547.469
[15 empty] | 5 | Casa 5 | 30.45 | 1547.469
[15 empty] | 6 | Casa 6 | 30.45 | 1547.469
[15 empty] | 7 | Casa 7 | 30.45 | 1547.469
[15 empty] | 8 | Casa 8 | 30.45 | 1547.469
[15 empty] | 9 | Casa 9 | 30.45 | 1547.469
[15 empty] | 10 | Casa 10 | 30.45 | 1547.469
[15 empty] | 11 | Casa 11 | 30.45 | 1547.469
[15 empty] | 12 | Casa 12 | 30.45 | 1547.469
[15 empty] | 13 | Casa 13 | 30.45 | 1547.469
[15 empty] | 14 | Casa 14 | 30.45 | 1547.469
[15 empty] | 15 | Casa 15 | 30.45 | 1547.469
[15 empty] | 16 | Casa 16 | 30.45 | 1547.469
[15 empty] | 17 | Casa 17 | 30.45 | 1547.469
[15 empty] | 18 | Casa 18 | 30.45 | 1547.469
[15 empty] | 19 | Casa 19 | 30.45 | 1547.469
[15 empty] | 20 | Casa 20 | 30.45 | 1547.469
Serviço | 14.4 | SINAPI | 87775 | EMBOÇO OU MASSA ÚNICA EM ARGAMASSA TRAÇO 1:2:8, PREPARO MECÂNICO COM BETONEIRA 400 L, APLICADA MANUALMENTE EM PANOS DE FACHADA COM PRESENÇA DE VÃOS, ESPESSURA DE 25 MM. AF_08/2022 | 607 | M2 | 57.03 | 57.03 | 20.35% | 68.6356 | 41664.4 |  | 14 | REVESTIMENTOS EXTERNOS | 1 | Casa 1 | 30.35 | 2083.224
[15 empty] | 2 | Casa 2 | 30.35 | 2083.224
[15 empty] | 3 | Casa 3 | 30.35 | 2083.224
[15 empty] | 4 | Casa 4 | 30.35 | 2083.224
[15 empty] | 5 | Casa 5 | 30.35 | 2083.224
[15 empty] | 6 | Casa 6 | 30.35 | 2083.224
[15 empty] | 7 | Casa 7 | 30.35 | 2083.224
[15 empty] | 8 | Casa 8 | 30.35 | 2083.224
[15 empty] | 9 | Casa 9 | 30.35 | 2083.224
[15 empty] | 10 | Casa 10 | 30.35 | 2083.224
[15 empty] | 11 | Casa 11 | 30.35 | 2083.224
[15 empty] | 12 | Casa 12 | 30.35 | 2083.224
[15 empty] | 13 | Casa 13 | 30.35 | 2083.224
[15 empty] | 14 | Casa 14 | 30.35 | 2083.224
[15 empty] | 15 | Casa 15 | 30.35 | 2083.224
[15 empty] | 16 | Casa 16 | 30.35 | 2083.224
[15 empty] | 17 | Casa 17 | 30.35 | 2083.224
[15 empty] | 18 | Casa 18 | 30.35 | 2083.224
[15 empty] | 19 | Casa 19 | 30.35 | 2083.224
[15 empty] | 20 | Casa 20 | 30.35 | 2083.224
Macrosserviço | 15 |  |  | FORROS | [6 empty] | 80335.6
Serviço | 15.1 | SINAPI | 96111 | FORRO EM RÉGUAS DE PVC, FRISADO, PARA AMBIENTES RESIDENCIAIS, INCLUSIVE ESTRUTURA UNIDIRECIONAL DE FIXAÇÃO. AF_08/2023_PS | 860.4 | M2 | 77.58 | 77.58 | 20.35% | 93.3675 | 80335.6 |  | 15 | FORROS | 1 | Casa 1 | 43.02 | 4016.7774
[15 empty] | 2 | Casa 2 | 43.02 | 4016.7774
[15 empty] | 3 | Casa 3 | 43.02 | 4016.7774
[15 empty] | 4 | Casa 4 | 43.02 | 4016.7774
[15 empty] | 5 | Casa 5 | 43.02 | 4016.7774
[15 empty] | 6 | Casa 6 | 43.02 | 4016.7774
[15 empty] | 7 | Casa 7 | 43.02 | 4016.7774
[15 empty] | 8 | Casa 8 | 43.02 | 4016.7774
[15 empty] | 9 | Casa 9 | 43.02 | 4016.7774
[15 empty] | 10 | Casa 10 | 43.02 | 4016.7774
[15 empty] | 11 | Casa 11 | 43.02 | 4016.7774
[15 empty] | 12 | Casa 12 | 43.02 | 4016.7774
[15 empty] | 13 | Casa 13 | 43.02 | 4016.7774
[15 empty] | 14 | Casa 14 | 43.02 | 4016.7774
[15 empty] | 15 | Casa 15 | 43.02 | 4016.7774
[15 empty] | 16 | Casa 16 | 43.02 | 4016.7774
[15 empty] | 17 | Casa 17 | 43.02 | 4016.7774
[15 empty] | 18 | Casa 18 | 43.02 | 4016.7774
[15 empty] | 19 | Casa 19 | 43.02 | 4016.7774
[15 empty] | 20 | Casa 20 | 43.02 | 4016.7774
Macrosserviço | 16 |  |  | PINTURAS INTERNAS | [6 empty] | 43622.4
Serviço | 16.1 | SINAPI | 88485 | FUNDO SELADOR ACRÍLICO, APLICAÇÃO MANUAL EM PAREDE, UMA DEMÃO. AF_04/2023 | 2252.2 | M2 | 3.8 | 3.8 | 20.35% | 4.5733 | 10292.6 |  | 16 | PINTURAS INTERNAS | 1 | Casa 1 | 112.61 | 514.6277
[15 empty] | 2 | Casa 2 | 112.61 | 514.6277
[15 empty] | 3 | Casa 3 | 112.61 | 514.6277
[15 empty] | 4 | Casa 4 | 112.61 | 514.6277
[15 empty] | 5 | Casa 5 | 112.61 | 514.6277
[15 empty] | 6 | Casa 6 | 112.61 | 514.6277
[15 empty] | 7 | Casa 7 | 112.61 | 514.6277
[15 empty] | 8 | Casa 8 | 112.61 | 514.6277
[15 empty] | 9 | Casa 9 | 112.61 | 514.6277
[15 empty] | 10 | Casa 10 | 112.61 | 514.6277
[15 empty] | 11 | Casa 11 | 112.61 | 514.6277
[15 empty] | 12 | Casa 12 | 112.61 | 514.6277
[15 empty] | 13 | Casa 13 | 112.61 | 514.6277
[15 empty] | 14 | Casa 14 | 112.61 | 514.6277
[15 empty] | 15 | Casa 15 | 112.61 | 514.6277
[15 empty] | 16 | Casa 16 | 112.61 | 514.6277
[15 empty] | 17 | Casa 17 | 112.61 | 514.6277
[15 empty] | 18 | Casa 18 | 112.61 | 514.6277
[15 empty] | 19 | Casa 19 | 112.61 | 514.6277
[15 empty] | 20 | Casa 20 | 112.61 | 514.6277
Serviço | 16.2 | SINAPI | 88484 | FUNDO SELADOR ACRÍLICO, APLICAÇÃO MANUAL EM TETO, UMA DEMÃO. AF_04/2023 | 88.8 | M2 | 4.77 | 4.77 | 20.35% | 5.7407 | 509.8 |  | 16 | PINTURAS INTERNAS | 1 | Casa 1 | 4.44 | 25.4856
[15 empty] | 2 | Casa 2 | 4.44 | 25.4856
[15 empty] | 3 | Casa 3 | 4.44 | 25.4856
[15 empty] | 4 | Casa 4 | 4.44 | 25.4856
[15 empty] | 5 | Casa 5 | 4.44 | 25.4856
[15 empty] | 6 | Casa 6 | 4.44 | 25.4856
[15 empty] | 7 | Casa 7 | 4.44 | 25.4856
[15 empty] | 8 | Casa 8 | 4.44 | 25.4856
[15 empty] | 9 | Casa 9 | 4.44 | 25.4856
[15 empty] | 10 | Casa 10 | 4.44 | 25.4856
[15 empty] | 11 | Casa 11 | 4.44 | 25.4856
[15 empty] | 12 | Casa 12 | 4.44 | 25.4856
[15 empty] | 13 | Casa 13 | 4.44 | 25.4856
[15 empty] | 14 | Casa 14 | 4.44 | 25.4856
[15 empty] | 15 | Casa 15 | 4.44 | 25.4856
[15 empty] | 16 | Casa 16 | 4.44 | 25.4856
[15 empty] | 17 | Casa 17 | 4.44 | 25.4856
[15 empty] | 18 | Casa 18 | 4.44 | 25.4856
[15 empty] | 19 | Casa 19 | 4.44 | 25.4856
[15 empty] | 20 | Casa 20 | 4.44 | 25.4856
Serviço | 16.3 | SINAPI | 104640 | PINTURA LÁTEX ACRÍLICA STANDARD, APLICAÇÃO MANUAL EM TETO, DUAS DEMÃOS. AF_04/2023 | 88.8 | M2 | 13.96 | 13.96 | 20.35% | 16.8009 | 1491.8 |  | 16 | PINTURAS INTERNAS | 1 | Casa 1 | 4.44 | 74.592
[15 empty] | 2 | Casa 2 | 4.44 | 74.592
[15 empty] | 3 | Casa 3 | 4.44 | 74.592
[15 empty] | 4 | Casa 4 | 4.44 | 74.592
[15 empty] | 5 | Casa 5 | 4.44 | 74.592
[15 empty] | 6 | Casa 6 | 4.44 | 74.592
[15 empty] | 7 | Casa 7 | 4.44 | 74.592
[15 empty] | 8 | Casa 8 | 4.44 | 74.592
[15 empty] | 9 | Casa 9 | 4.44 | 74.592
[15 empty] | 10 | Casa 10 | 4.44 | 74.592
[15 empty] | 11 | Casa 11 | 4.44 | 74.592
[15 empty] | 12 | Casa 12 | 4.44 | 74.592
[15 empty] | 13 | Casa 13 | 4.44 | 74.592
[15 empty] | 14 | Casa 14 | 4.44 | 74.592
[15 empty] | 15 | Casa 15 | 4.44 | 74.592
[15 empty] | 16 | Casa 16 | 4.44 | 74.592
[15 empty] | 17 | Casa 17 | 4.44 | 74.592
[15 empty] | 18 | Casa 18 | 4.44 | 74.592
[15 empty] | 19 | Casa 19 | 4.44 | 74.592
[15 empty] | 20 | Casa 20 | 4.44 | 74.592
Serviço | 16.4 | SINAPI | 104642 | PINTURA LÁTEX ACRÍLICA STANDARD, APLICAÇÃO MANUAL EM PAREDES, DUAS DEMÃOS. AF_04/2023 | 2252.2 | M2 | 11.56 | 11.56 | 20.35% | 13.9125 | 31328.2 |  | 16 | PINTURAS INTERNAS | 1 | Casa 1 | 112.61 | 1566.4051
[15 empty] | 2 | Casa 2 | 112.61 | 1566.4051
[15 empty] | 3 | Casa 3 | 112.61 | 1566.4051
[15 empty] | 4 | Casa 4 | 112.61 | 1566.4051
[15 empty] | 5 | Casa 5 | 112.61 | 1566.4051
[15 empty] | 6 | Casa 6 | 112.61 | 1566.4051
[15 empty] | 7 | Casa 7 | 112.61 | 1566.4051
[15 empty] | 8 | Casa 8 | 112.61 | 1566.4051
[15 empty] | 9 | Casa 9 | 112.61 | 1566.4051
[15 empty] | 10 | Casa 10 | 112.61 | 1566.4051
[15 empty] | 11 | Casa 11 | 112.61 | 1566.4051
[15 empty] | 12 | Casa 12 | 112.61 | 1566.4051
[15 empty] | 13 | Casa 13 | 112.61 | 1566.4051
[15 empty] | 14 | Casa 14 | 112.61 | 1566.4051
[15 empty] | 15 | Casa 15 | 112.61 | 1566.4051
[15 empty] | 16 | Casa 16 | 112.61 | 1566.4051
[15 empty] | 17 | Casa 17 | 112.61 | 1566.4051
[15 empty] | 18 | Casa 18 | 112.61 | 1566.4051
[15 empty] | 19 | Casa 19 | 112.61 | 1566.4051
[15 empty] | 20 | Casa 20 | 112.61 | 1566.4051
Macrosserviço | 17 |  |  | PINTURAS EXTERNAS | [6 empty] | 23091.8
Serviço | 17.1 | SINAPI | 88415 | APLICAÇÃO MANUAL DE FUNDO SELADOR ACRÍLICO EM PAREDES EXTERNAS DE CASAS. AF_03/2024 | 1216 | M2 | 4.22 | 4.22 | 20.35% | 5.0788 | 6177.2 |  | 17 | PINTURAS EXTERNAS | 1 | Casa 1 | 60.8 | 308.864
[15 empty] | 2 | Casa 2 | 60.8 | 308.864
[15 empty] | 3 | Casa 3 | 60.8 | 308.864
[15 empty] | 4 | Casa 4 | 60.8 | 308.864
[15 empty] | 5 | Casa 5 | 60.8 | 308.864
[15 empty] | 6 | Casa 6 | 60.8 | 308.864
[15 empty] | 7 | Casa 7 | 60.8 | 308.864
[15 empty] | 8 | Casa 8 | 60.8 | 308.864
[15 empty] | 9 | Casa 9 | 60.8 | 308.864
[15 empty] | 10 | Casa 10 | 60.8 | 308.864
[15 empty] | 11 | Casa 11 | 60.8 | 308.864
[15 empty] | 12 | Casa 12 | 60.8 | 308.864
[15 empty] | 13 | Casa 13 | 60.8 | 308.864
[15 empty] | 14 | Casa 14 | 60.8 | 308.864
[15 empty] | 15 | Casa 15 | 60.8 | 308.864
[15 empty] | 16 | Casa 16 | 60.8 | 308.864
[15 empty] | 17 | Casa 17 | 60.8 | 308.864
[15 empty] | 18 | Casa 18 | 60.8 | 308.864
[15 empty] | 19 | Casa 19 | 60.8 | 308.864
[15 empty] | 20 | Casa 20 | 60.8 | 308.864
Serviço | 17.2 | SINAPI | 104642 | PINTURA LÁTEX ACRÍLICA STANDARD, APLICAÇÃO MANUAL EM PAREDES, DUAS DEMÃOS. AF_04/2023 | 1216 | M2 | 11.56 | 11.56 | 20.35% | 13.9125 | 16914.6 |  | 17 | PINTURAS EXTERNAS | 1 | Casa 1 | 60.8 | 845.728
[15 empty] | 2 | Casa 2 | 60.8 | 845.728
[15 empty] | 3 | Casa 3 | 60.8 | 845.728
[15 empty] | 4 | Casa 4 | 60.8 | 845.728
[15 empty] | 5 | Casa 5 | 60.8 | 845.728
[15 empty] | 6 | Casa 6 | 60.8 | 845.728
[15 empty] | 7 | Casa 7 | 60.8 | 845.728
[15 empty] | 8 | Casa 8 | 60.8 | 845.728
[15 empty] | 9 | Casa 9 | 60.8 | 845.728
[15 empty] | 10 | Casa 10 | 60.8 | 845.728
[15 empty] | 11 | Casa 11 | 60.8 | 845.728
[15 empty] | 12 | Casa 12 | 60.8 | 845.728
[15 empty] | 13 | Casa 13 | 60.8 | 845.728
[15 empty] | 14 | Casa 14 | 60.8 | 845.728
[15 empty] | 15 | Casa 15 | 60.8 | 845.728
[15 empty] | 16 | Casa 16 | 60.8 | 845.728
[15 empty] | 17 | Casa 17 | 60.8 | 845.728
[15 empty] | 18 | Casa 18 | 60.8 | 845.728
[15 empty] | 19 | Casa 19 | 60.8 | 845.728
[15 empty] | 20 | Casa 20 | 60.8 | 845.728
Macrosserviço | 18 |  |  | PINTURA ESQUADRIAS | [6 empty] | 19924.8
Serviço | 18.1 | SINAPI | 102193 | LIXAMENTO DE MADEIRA PARA APLICAÇÃO DE FUNDO OU PINTURA. AF_01/2021 | 420 | M2 | 2.21 | 2.21 | 20.35% | 2.6597 | 1117.2 |  | 18 | PINTURA ESQUADRIAS | 1 | Casa 1 | 21 | 55.86
[15 empty] | 2 | Casa 2 | 21 | 55.86
[15 empty] | 3 | Casa 3 | 21 | 55.86
[15 empty] | 4 | Casa 4 | 21 | 55.86
[15 empty] | 5 | Casa 5 | 21 | 55.86
[15 empty] | 6 | Casa 6 | 21 | 55.86
[15 empty] | 7 | Casa 7 | 21 | 55.86
[15 empty] | 8 | Casa 8 | 21 | 55.86
[15 empty] | 9 | Casa 9 | 21 | 55.86
[15 empty] | 10 | Casa 10 | 21 | 55.86
[15 empty] | 11 | Casa 11 | 21 | 55.86
[15 empty] | 12 | Casa 12 | 21 | 55.86
[15 empty] | 13 | Casa 13 | 21 | 55.86
[15 empty] | 14 | Casa 14 | 21 | 55.86
[15 empty] | 15 | Casa 15 | 21 | 55.86
[15 empty] | 16 | Casa 16 | 21 | 55.86
[15 empty] | 17 | Casa 17 | 21 | 55.86
[15 empty] | 18 | Casa 18 | 21 | 55.86
[15 empty] | 19 | Casa 19 | 21 | 55.86
[15 empty] | 20 | Casa 20 | 21 | 55.86
Serviço | 18.2 | Composição | 102198_ADP-01 | PINTURA FUNDO NIVELADOR ACRÍLICO BRANCO EM MADEIRA. | 420 | M2 | 19.35 | 19.35 | 20.35% | 23.2877 | 9781.8 |  | 18 | PINTURA ESQUADRIAS | 1 | Casa 1 | 21 | 489.09
[15 empty] | 2 | Casa 2 | 21 | 489.09
[15 empty] | 3 | Casa 3 | 21 | 489.09
[15 empty] | 4 | Casa 4 | 21 | 489.09
[15 empty] | 5 | Casa 5 | 21 | 489.09
[15 empty] | 6 | Casa 6 | 21 | 489.09
[15 empty] | 7 | Casa 7 | 21 | 489.09
[15 empty] | 8 | Casa 8 | 21 | 489.09
[15 empty] | 9 | Casa 9 | 21 | 489.09
[15 empty] | 10 | Casa 10 | 21 | 489.09
[15 empty] | 11 | Casa 11 | 21 | 489.09
[15 empty] | 12 | Casa 12 | 21 | 489.09
[15 empty] | 13 | Casa 13 | 21 | 489.09
[15 empty] | 14 | Casa 14 | 21 | 489.09
[15 empty] | 15 | Casa 15 | 21 | 489.09
[15 empty] | 16 | Casa 16 | 21 | 489.09
[15 empty] | 17 | Casa 17 | 21 | 489.09
[15 empty] | 18 | Casa 18 | 21 | 489.09
[15 empty] | 19 | Casa 19 | 21 | 489.09
[15 empty] | 20 | Casa 20 | 21 | 489.09
Serviço | 18.3 | SINAPI | 102219 | PINTURA TINTA DE ACABAMENTO (PIGMENTADA) ESMALTE SINTÉTICO ACETINADO EM MADEIRA, 2 DEMÃOS. AF_01/2021 | 420 | M2 | 17.86 | 17.86 | 20.35% | 21.4945 | 9025.8 |  | 18 | PINTURA ESQUADRIAS | 1 | Casa 1 | 21 | 451.29
[15 empty] | 2 | Casa 2 | 21 | 451.29
[15 empty] | 3 | Casa 3 | 21 | 451.29
[15 empty] | 4 | Casa 4 | 21 | 451.29
[15 empty] | 5 | Casa 5 | 21 | 451.29
[15 empty] | 6 | Casa 6 | 21 | 451.29
[15 empty] | 7 | Casa 7 | 21 | 451.29
[15 empty] | 8 | Casa 8 | 21 | 451.29
[15 empty] | 9 | Casa 9 | 21 | 451.29
[15 empty] | 10 | Casa 10 | 21 | 451.29
[15 empty] | 11 | Casa 11 | 21 | 451.29
[15 empty] | 12 | Casa 12 | 21 | 451.29
[15 empty] | 13 | Casa 13 | 21 | 451.29
[15 empty] | 14 | Casa 14 | 21 | 451.29
[15 empty] | 15 | Casa 15 | 21 | 451.29
[15 empty] | 16 | Casa 16 | 21 | 451.29
[15 empty] | 17 | Casa 17 | 21 | 451.29
[15 empty] | 18 | Casa 18 | 21 | 451.29
[15 empty] | 19 | Casa 19 | 21 | 451.29
[15 empty] | 20 | Casa 20 | 21 | 451.29
Macrosserviço | 19 |  |  | CERÂMICA | [6 empty] | 206064
Serviço | 19.1 | SINAPI | 97084 | COMPACTAÇÃO MECÂNICA DE SOLO PARA EXECUÇÃO DE RADIER, PISO DE CONCRETO OU LAJE SOBRE SOLO, COM COMPACTADOR DE SOLOS TIPO PLACA VIBRATÓRIA. AF_09/2021 | 1077.4 | M2 | 0.74 | 0.74 | 20.35% | 0.89059 | 958.8 |  | 19 | CERÂMICA | 1 | Casa 1 | 53.87 | 47.9443
[15 empty] | 2 | Casa 2 | 53.87 | 47.9443
[15 empty] | 3 | Casa 3 | 53.87 | 47.9443
[15 empty] | 4 | Casa 4 | 53.87 | 47.9443
[15 empty] | 5 | Casa 5 | 53.87 | 47.9443
[15 empty] | 6 | Casa 6 | 53.87 | 47.9443
[15 empty] | 7 | Casa 7 | 53.87 | 47.9443
[15 empty] | 8 | Casa 8 | 53.87 | 47.9443
[15 empty] | 9 | Casa 9 | 53.87 | 47.9443
[15 empty] | 10 | Casa 10 | 53.87 | 47.9443
[15 empty] | 11 | Casa 11 | 53.87 | 47.9443
[15 empty] | 12 | Casa 12 | 53.87 | 47.9443
[15 empty] | 13 | Casa 13 | 53.87 | 47.9443
[15 empty] | 14 | Casa 14 | 53.87 | 47.9443
[15 empty] | 15 | Casa 15 | 53.87 | 47.9443
[15 empty] | 16 | Casa 16 | 53.87 | 47.9443
[15 empty] | 17 | Casa 17 | 53.87 | 47.9443
[15 empty] | 18 | Casa 18 | 53.87 | 47.9443
[15 empty] | 19 | Casa 19 | 53.87 | 47.9443
[15 empty] | 20 | Casa 20 | 53.87 | 47.9443
Serviço | 19.2 | SINAPI | 100322 | LASTRO COM MATERIAL GRANULAR (PEDRA BRITADA N.3), APLICADO EM PISOS OU LAJES SOBRE SOLO, ESPESSURA DE *10 CM*. AF_01/2024 | 107.8 | M3 | 163.78 | 163.78 | 20.35% | 197.1092 | 21248.4 |  | 19 | CERÂMICA | 1 | Casa 1 | 5.39 | 1062.4229
[15 empty] | 2 | Casa 2 | 5.39 | 1062.4229
[15 empty] | 3 | Casa 3 | 5.39 | 1062.4229
[15 empty] | 4 | Casa 4 | 5.39 | 1062.4229
[15 empty] | 5 | Casa 5 | 5.39 | 1062.4229
[15 empty] | 6 | Casa 6 | 5.39 | 1062.4229
[15 empty] | 7 | Casa 7 | 5.39 | 1062.4229
[15 empty] | 8 | Casa 8 | 5.39 | 1062.4229
[15 empty] | 9 | Casa 9 | 5.39 | 1062.4229
[15 empty] | 10 | Casa 10 | 5.39 | 1062.4229
[15 empty] | 11 | Casa 11 | 5.39 | 1062.4229
[15 empty] | 12 | Casa 12 | 5.39 | 1062.4229
[15 empty] | 13 | Casa 13 | 5.39 | 1062.4229
[15 empty] | 14 | Casa 14 | 5.39 | 1062.4229
[15 empty] | 15 | Casa 15 | 5.39 | 1062.4229
[15 empty] | 16 | Casa 16 | 5.39 | 1062.4229
[15 empty] | 17 | Casa 17 | 5.39 | 1062.4229
[15 empty] | 18 | Casa 18 | 5.39 | 1062.4229
[15 empty] | 19 | Casa 19 | 5.39 | 1062.4229
[15 empty] | 20 | Casa 20 | 5.39 | 1062.4229
Serviço | 19.3 | SINAPI | 97087 | CAMADA SEPARADORA PARA EXECUÇÃO DE RADIER, PISO DE CONCRETO OU LAJE SOBRE SOLO, EM LONA PLÁSTICA. AF_09/2021 | 1077.4 | M2 | 2.79 | 2.79 | 20.35% | 3.3578 | 3620 |  | 19 | CERÂMICA | 1 | Casa 1 | 53.87 | 181.0032
[15 empty] | 2 | Casa 2 | 53.87 | 181.0032
[15 empty] | 3 | Casa 3 | 53.87 | 181.0032
[15 empty] | 4 | Casa 4 | 53.87 | 181.0032
[15 empty] | 5 | Casa 5 | 53.87 | 181.0032
[15 empty] | 6 | Casa 6 | 53.87 | 181.0032
[15 empty] | 7 | Casa 7 | 53.87 | 181.0032
[15 empty] | 8 | Casa 8 | 53.87 | 181.0032
[15 empty] | 9 | Casa 9 | 53.87 | 181.0032
[15 empty] | 10 | Casa 10 | 53.87 | 181.0032
[15 empty] | 11 | Casa 11 | 53.87 | 181.0032
[15 empty] | 12 | Casa 12 | 53.87 | 181.0032
[15 empty] | 13 | Casa 13 | 53.87 | 181.0032
[15 empty] | 14 | Casa 14 | 53.87 | 181.0032
[15 empty] | 15 | Casa 15 | 53.87 | 181.0032
[15 empty] | 16 | Casa 16 | 53.87 | 181.0032
[15 empty] | 17 | Casa 17 | 53.87 | 181.0032
[15 empty] | 18 | Casa 18 | 53.87 | 181.0032
[15 empty] | 19 | Casa 19 | 53.87 | 181.0032
[15 empty] | 20 | Casa 20 | 53.87 | 181.0032
Serviço | 19.4 | SINAPI | 95241 | LASTRO DE CONCRETO MAGRO, APLICADO EM PISOS, LAJES SOBRE SOLO OU RADIERS, ESPESSURA DE 5 CM. AF_01/2024 | 1077.4 | M2 | 38.98 | 38.98 | 20.35% | 46.9124 | 50540.8 |  | 19 | CERÂMICA | 1 | Casa 1 | 53.87 | 2527.0417
[15 empty] | 2 | Casa 2 | 53.87 | 2527.0417
[15 empty] | 3 | Casa 3 | 53.87 | 2527.0417
[15 empty] | 4 | Casa 4 | 53.87 | 2527.0417
[15 empty] | 5 | Casa 5 | 53.87 | 2527.0417
[15 empty] | 6 | Casa 6 | 53.87 | 2527.0417
[15 empty] | 7 | Casa 7 | 53.87 | 2527.0417
[15 empty] | 8 | Casa 8 | 53.87 | 2527.0417
[15 empty] | 9 | Casa 9 | 53.87 | 2527.0417
[15 empty] | 10 | Casa 10 | 53.87 | 2527.0417
[15 empty] | 11 | Casa 11 | 53.87 | 2527.0417
[15 empty] | 12 | Casa 12 | 53.87 | 2527.0417
[15 empty] | 13 | Casa 13 | 53.87 | 2527.0417
[15 empty] | 14 | Casa 14 | 53.87 | 2527.0417
[15 empty] | 15 | Casa 15 | 53.87 | 2527.0417
[15 empty] | 16 | Casa 16 | 53.87 | 2527.0417
[15 empty] | 17 | Casa 17 | 53.87 | 2527.0417
[15 empty] | 18 | Casa 18 | 53.87 | 2527.0417
[15 empty] | 19 | Casa 19 | 53.87 | 2527.0417
[15 empty] | 20 | Casa 20 | 53.87 | 2527.0417
Serviço | 19.5 | SINAPI | 87745 | CONTRAPISO EM ARGAMASSA TRAÇO 1:4 (CIMENTO E AREIA), PREPARO MECÂNICO COM BETONEIRA 400 L, APLICADO EM ÁREAS MOLHADAS SOBRE LAJE, ADERIDO, ACABAMENTO NÃO REFORÇADO, ESPESSURA 3CM. AF_07/2021 | 302.6 | M2 | 57.59 | 57.59 | 20.35% | 69.3096 | 20973.2 |  | 19 | CERÂMICA | 1 | Casa 1 | 15.13 | 1048.6603
[15 empty] | 2 | Casa 2 | 15.13 | 1048.6603
[15 empty] | 3 | Casa 3 | 15.13 | 1048.6603
[15 empty] | 4 | Casa 4 | 15.13 | 1048.6603
[15 empty] | 5 | Casa 5 | 15.13 | 1048.6603
[15 empty] | 6 | Casa 6 | 15.13 | 1048.6603
[15 empty] | 7 | Casa 7 | 15.13 | 1048.6603
[15 empty] | 8 | Casa 8 | 15.13 | 1048.6603
[15 empty] | 9 | Casa 9 | 15.13 | 1048.6603
[15 empty] | 10 | Casa 10 | 15.13 | 1048.6603
[15 empty] | 11 | Casa 11 | 15.13 | 1048.6603
[15 empty] | 12 | Casa 12 | 15.13 | 1048.6603
[15 empty] | 13 | Casa 13 | 15.13 | 1048.6603
[15 empty] | 14 | Casa 14 | 15.13 | 1048.6603
[15 empty] | 15 | Casa 15 | 15.13 | 1048.6603
[15 empty] | 16 | Casa 16 | 15.13 | 1048.6603
[15 empty] | 17 | Casa 17 | 15.13 | 1048.6603
[15 empty] | 18 | Casa 18 | 15.13 | 1048.6603
[15 empty] | 19 | Casa 19 | 15.13 | 1048.6603
[15 empty] | 20 | Casa 20 | 15.13 | 1048.6603
Serviço | 19.6 | SINAPI | 87630 | CONTRAPISO EM ARGAMASSA TRAÇO 1:4 (CIMENTO E AREIA), PREPARO MECÂNICO COM BETONEIRA 400 L, APLICADO EM ÁREAS SECAS SOBRE LAJE, ADERIDO, ACABAMENTO NÃO REFORÇADO, ESPESSURA 3CM. AF_07/2021 | 643.8 | M2 | 45.07 | 45.07 | 20.35% | 54.2417 | 34919.8 |  | 19 | CERÂMICA | 1 | Casa 1 | 32.19 | 1745.9856
[15 empty] | 2 | Casa 2 | 32.19 | 1745.9856
[15 empty] | 3 | Casa 3 | 32.19 | 1745.9856
[15 empty] | 4 | Casa 4 | 32.19 | 1745.9856
[15 empty] | 5 | Casa 5 | 32.19 | 1745.9856
[15 empty] | 6 | Casa 6 | 32.19 | 1745.9856
[15 empty] | 7 | Casa 7 | 32.19 | 1745.9856
[15 empty] | 8 | Casa 8 | 32.19 | 1745.9856
[15 empty] | 9 | Casa 9 | 32.19 | 1745.9856
[15 empty] | 10 | Casa 10 | 32.19 | 1745.9856
[15 empty] | 11 | Casa 11 | 32.19 | 1745.9856
[15 empty] | 12 | Casa 12 | 32.19 | 1745.9856
[15 empty] | 13 | Casa 13 | 32.19 | 1745.9856
[15 empty] | 14 | Casa 14 | 32.19 | 1745.9856
[15 empty] | 15 | Casa 15 | 32.19 | 1745.9856
[15 empty] | 16 | Casa 16 | 32.19 | 1745.9856
[15 empty] | 17 | Casa 17 | 32.19 | 1745.9856
[15 empty] | 18 | Casa 18 | 32.19 | 1745.9856
[15 empty] | 19 | Casa 19 | 32.19 | 1745.9856
[15 empty] | 20 | Casa 20 | 32.19 | 1745.9856
Serviço | 19.7 | SINAPI | 87247 | REVESTIMENTO CERÂMICO PARA PISO COM PLACAS TIPO ESMALTADA DE DIMENSÕES 35X35 CM APLICADA EM AMBIENTES DE ÁREA ENTRE 5 M2 E 10 M2. AF_02/2023_PE | 336 | M2 | 63.73 | 63.73 | 20.35% | 76.6991 | 25771.2 |  | 19 | CERÂMICA | 1 | Casa 1 | 16.8 | 1288.56
[15 empty] | 2 | Casa 2 | 16.8 | 1288.56
[15 empty] | 3 | Casa 3 | 16.8 | 1288.56
[15 empty] | 4 | Casa 4 | 16.8 | 1288.56
[15 empty] | 5 | Casa 5 | 16.8 | 1288.56
[15 empty] | 6 | Casa 6 | 16.8 | 1288.56
[15 empty] | 7 | Casa 7 | 16.8 | 1288.56
[15 empty] | 8 | Casa 8 | 16.8 | 1288.56
[15 empty] | 9 | Casa 9 | 16.8 | 1288.56
[15 empty] | 10 | Casa 10 | 16.8 | 1288.56
[15 empty] | 11 | Casa 11 | 16.8 | 1288.56
[15 empty] | 12 | Casa 12 | 16.8 | 1288.56
[15 empty] | 13 | Casa 13 | 16.8 | 1288.56
[15 empty] | 14 | Casa 14 | 16.8 | 1288.56
[15 empty] | 15 | Casa 15 | 16.8 | 1288.56
[15 empty] | 16 | Casa 16 | 16.8 | 1288.56
[15 empty] | 17 | Casa 17 | 16.8 | 1288.56
[15 empty] | 18 | Casa 18 | 16.8 | 1288.56
[15 empty] | 19 | Casa 19 | 16.8 | 1288.56
[15 empty] | 20 | Casa 20 | 16.8 | 1288.56
Serviço | 19.8 | SINAPI | 87248 | REVESTIMENTO CERÂMICO PARA PISO COM PLACAS TIPO ESMALTADA DE DIMENSÕES 35X35 CM APLICADA EM AMBIENTES DE ÁREA MAIOR QUE 10 M2. AF_02/2023_PE | 382 | M2 | 56.33 | 56.33 | 20.35% | 67.7932 | 25895.8 |  | 19 | CERÂMICA | 1 | Casa 1 | 19.1 | 1294.789
[15 empty] | 2 | Casa 2 | 19.1 | 1294.789
[15 empty] | 3 | Casa 3 | 19.1 | 1294.789
[15 empty] | 4 | Casa 4 | 19.1 | 1294.789
[15 empty] | 5 | Casa 5 | 19.1 | 1294.789
[15 empty] | 6 | Casa 6 | 19.1 | 1294.789
[15 empty] | 7 | Casa 7 | 19.1 | 1294.789
[15 empty] | 8 | Casa 8 | 19.1 | 1294.789
[15 empty] | 9 | Casa 9 | 19.1 | 1294.789
[15 empty] | 10 | Casa 10 | 19.1 | 1294.789
[15 empty] | 11 | Casa 11 | 19.1 | 1294.789
[15 empty] | 12 | Casa 12 | 19.1 | 1294.789
[15 empty] | 13 | Casa 13 | 19.1 | 1294.789
[15 empty] | 14 | Casa 14 | 19.1 | 1294.789
[15 empty] | 15 | Casa 15 | 19.1 | 1294.789
[15 empty] | 16 | Casa 16 | 19.1 | 1294.789
[15 empty] | 17 | Casa 17 | 19.1 | 1294.789
[15 empty] | 18 | Casa 18 | 19.1 | 1294.789
[15 empty] | 19 | Casa 19 | 19.1 | 1294.789
[15 empty] | 20 | Casa 20 | 19.1 | 1294.789
Serviço | 19.9 | SINAPI | 87246 | REVESTIMENTO CERÂMICO PARA PISO COM PLACAS TIPO ESMALTADA DE DIMENSÕES 35X35 CM APLICADA EM AMBIENTES DE ÁREA MENOR QUE 5 M2. AF_02/2023_PE | 259.6 | M2 | 70.85 | 70.85 | 20.35% | 85.268 | 22136 |  | 19 | CERÂMICA | 1 | Casa 1 | 12.98 | 1106.8046
[15 empty] | 2 | Casa 2 | 12.98 | 1106.8046
[15 empty] | 3 | Casa 3 | 12.98 | 1106.8046
[15 empty] | 4 | Casa 4 | 12.98 | 1106.8046
[15 empty] | 5 | Casa 5 | 12.98 | 1106.8046
[15 empty] | 6 | Casa 6 | 12.98 | 1106.8046
[15 empty] | 7 | Casa 7 | 12.98 | 1106.8046
[15 empty] | 8 | Casa 8 | 12.98 | 1106.8046
[15 empty] | 9 | Casa 9 | 12.98 | 1106.8046
[15 empty] | 10 | Casa 10 | 12.98 | 1106.8046
[15 empty] | 11 | Casa 11 | 12.98 | 1106.8046
[15 empty] | 12 | Casa 12 | 12.98 | 1106.8046
[15 empty] | 13 | Casa 13 | 12.98 | 1106.8046
[15 empty] | 14 | Casa 14 | 12.98 | 1106.8046
[15 empty] | 15 | Casa 15 | 12.98 | 1106.8046
[15 empty] | 16 | Casa 16 | 12.98 | 1106.8046
[15 empty] | 17 | Casa 17 | 12.98 | 1106.8046
[15 empty] | 18 | Casa 18 | 12.98 | 1106.8046
[15 empty] | 19 | Casa 19 | 12.98 | 1106.8046
[15 empty] | 20 | Casa 20 | 12.98 | 1106.8046
Macrosserviço | 20 |  |  | CIMENTADOS | [6 empty] | 12112.4
Serviço | 20.1 | SINAPI | 97084 | COMPACTAÇÃO MECÂNICA DE SOLO PARA EXECUÇÃO DE RADIER, PISO DE CONCRETO OU LAJE SOBRE SOLO, COM COMPACTADOR DE SOLOS TIPO PLACA VIBRATÓRIA. AF_09/2021 | 170.8 | M2 | 0.74 | 0.74 | 20.35% | 0.89059 | 152 |  | 20 | CIMENTADOS | 1 | Casa 1 | 8.54 | 7.6006
[15 empty] | 2 | Casa 2 | 8.54 | 7.6006
[15 empty] | 3 | Casa 3 | 8.54 | 7.6006
[15 empty] | 4 | Casa 4 | 8.54 | 7.6006
[15 empty] | 5 | Casa 5 | 8.54 | 7.6006
[15 empty] | 6 | Casa 6 | 8.54 | 7.6006
[15 empty] | 7 | Casa 7 | 8.54 | 7.6006
[15 empty] | 8 | Casa 8 | 8.54 | 7.6006
[15 empty] | 9 | Casa 9 | 8.54 | 7.6006
[15 empty] | 10 | Casa 10 | 8.54 | 7.6006
[15 empty] | 11 | Casa 11 | 8.54 | 7.6006
[15 empty] | 12 | Casa 12 | 8.54 | 7.6006
[15 empty] | 13 | Casa 13 | 8.54 | 7.6006
[15 empty] | 14 | Casa 14 | 8.54 | 7.6006
[15 empty] | 15 | Casa 15 | 8.54 | 7.6006
[15 empty] | 16 | Casa 16 | 8.54 | 7.6006
[15 empty] | 17 | Casa 17 | 8.54 | 7.6006
[15 empty] | 18 | Casa 18 | 8.54 | 7.6006
[15 empty] | 19 | Casa 19 | 8.54 | 7.6006
[15 empty] | 20 | Casa 20 | 8.54 | 7.6006
Serviço | 20.2 | SINAPI | 94990 | EXECUÇÃO DE PASSEIO (CALÇADA) OU PISO DE CONCRETO COM CONCRETO MOLDADO IN LOCO, FEITO EM OBRA, ACABAMENTO CONVENCIONAL, NÃO ARMADO. AF_08/2022 | 11.8 | M3 | 842.21 | 842.21 | 20.35% | 1013.5997 | 11960.4 |  | 20 | CIMENTADOS | 1 | Casa 1 | 0.59 | 598.024
[15 empty] | 2 | Casa 2 | 0.59 | 598.024
[15 empty] | 3 | Casa 3 | 0.59 | 598.024
[15 empty] | 4 | Casa 4 | 0.59 | 598.024
[15 empty] | 5 | Casa 5 | 0.59 | 598.024
[15 empty] | 6 | Casa 6 | 0.59 | 598.024
[15 empty] | 7 | Casa 7 | 0.59 | 598.024
[15 empty] | 8 | Casa 8 | 0.59 | 598.024
[15 empty] | 9 | Casa 9 | 0.59 | 598.024
[15 empty] | 10 | Casa 10 | 0.59 | 598.024
[15 empty] | 11 | Casa 11 | 0.59 | 598.024
[15 empty] | 12 | Casa 12 | 0.59 | 598.024
[15 empty] | 13 | Casa 13 | 0.59 | 598.024
[15 empty] | 14 | Casa 14 | 0.59 | 598.024
[15 empty] | 15 | Casa 15 | 0.59 | 598.024
[15 empty] | 16 | Casa 16 | 0.59 | 598.024
[15 empty] | 17 | Casa 17 | 0.59 | 598.024
[15 empty] | 18 | Casa 18 | 0.59 | 598.024
[15 empty] | 19 | Casa 19 | 0.59 | 598.024
[15 empty] | 20 | Casa 20 | 0.59 | 598.024
Macrosserviço | 21 |  |  | RODAPÉS, SOLEIRAS E PEITORIS | [6 empty] | 44209
Serviço | 21.1 | SINAPI | 98695 | SOLEIRA EM MÁRMORE, LARGURA 15 CM, ESPESSURA 2,0 CM. AF_09/2020 | 50.4 | M | 131.28 | 131.28 | 20.35% | 157.9955 | 7963.2 |  | 21 | RODAPÉS, SOLEIRAS E PEITORIS | 1 | Casa 1 | 2.52 | 398.16
[15 empty] | 2 | Casa 2 | 2.52 | 398.16
[15 empty] | 3 | Casa 3 | 2.52 | 398.16
[15 empty] | 4 | Casa 4 | 2.52 | 398.16
[15 empty] | 5 | Casa 5 | 2.52 | 398.16
[15 empty] | 6 | Casa 6 | 2.52 | 398.16
[15 empty] | 7 | Casa 7 | 2.52 | 398.16
[15 empty] | 8 | Casa 8 | 2.52 | 398.16
[15 empty] | 9 | Casa 9 | 2.52 | 398.16
[15 empty] | 10 | Casa 10 | 2.52 | 398.16
[15 empty] | 11 | Casa 11 | 2.52 | 398.16
[15 empty] | 12 | Casa 12 | 2.52 | 398.16
[15 empty] | 13 | Casa 13 | 2.52 | 398.16
[15 empty] | 14 | Casa 14 | 2.52 | 398.16
[15 empty] | 15 | Casa 15 | 2.52 | 398.16
[15 empty] | 16 | Casa 16 | 2.52 | 398.16
[15 empty] | 17 | Casa 17 | 2.52 | 398.16
[15 empty] | 18 | Casa 18 | 2.52 | 398.16
[15 empty] | 19 | Casa 19 | 2.52 | 398.16
[15 empty] | 20 | Casa 20 | 2.52 | 398.16
Serviço | 21.2 | SINAPI | 88648 | RODAPÉ CERÂMICO DE 7CM DE ALTURA COM PLACAS TIPO ESMALTADA DE DIMENSÕES 35X35CM. AF_02/2023 | 774 | M | 8.03 | 8.03 | 20.35% | 9.6641 | 7476.8 |  | 21 | RODAPÉS, SOLEIRAS E PEITORIS | 1 | Casa 1 | 38.7 | 373.842
[15 empty] | 2 | Casa 2 | 38.7 | 373.842
[15 empty] | 3 | Casa 3 | 38.7 | 373.842
[15 empty] | 4 | Casa 4 | 38.7 | 373.842
[15 empty] | 5 | Casa 5 | 38.7 | 373.842
[15 empty] | 6 | Casa 6 | 38.7 | 373.842
[15 empty] | 7 | Casa 7 | 38.7 | 373.842
[15 empty] | 8 | Casa 8 | 38.7 | 373.842
[15 empty] | 9 | Casa 9 | 38.7 | 373.842
[15 empty] | 10 | Casa 10 | 38.7 | 373.842
[15 empty] | 11 | Casa 11 | 38.7 | 373.842
[15 empty] | 12 | Casa 12 | 38.7 | 373.842
[15 empty] | 13 | Casa 13 | 38.7 | 373.842
[15 empty] | 14 | Casa 14 | 38.7 | 373.842
[15 empty] | 15 | Casa 15 | 38.7 | 373.842
[15 empty] | 16 | Casa 16 | 38.7 | 373.842
[15 empty] | 17 | Casa 17 | 38.7 | 373.842
[15 empty] | 18 | Casa 18 | 38.7 | 373.842
[15 empty] | 19 | Casa 19 | 38.7 | 373.842
[15 empty] | 20 | Casa 20 | 38.7 | 373.842
Serviço | 21.3 | SINAPI | 101965 | PEITORIL LINEAR EM GRANITO OU MÁRMORE, L = 15CM, ASSENTADO COM ARGAMASSA 1:6 COM ADITIVO. AF_11/2020 | 130 | M | 183.88 | 183.88 | 20.35% | 221.2996 | 28769 |  | 21 | RODAPÉS, SOLEIRAS E PEITORIS | 1 | Casa 1 | 6.5 | 1438.45
[15 empty] | 2 | Casa 2 | 6.5 | 1438.45
[15 empty] | 3 | Casa 3 | 6.5 | 1438.45
[15 empty] | 4 | Casa 4 | 6.5 | 1438.45
[15 empty] | 5 | Casa 5 | 6.5 | 1438.45
[15 empty] | 6 | Casa 6 | 6.5 | 1438.45
[15 empty] | 7 | Casa 7 | 6.5 | 1438.45
[15 empty] | 8 | Casa 8 | 6.5 | 1438.45
[15 empty] | 9 | Casa 9 | 6.5 | 1438.45
[15 empty] | 10 | Casa 10 | 6.5 | 1438.45
[15 empty] | 11 | Casa 11 | 6.5 | 1438.45
[15 empty] | 12 | Casa 12 | 6.5 | 1438.45
[15 empty] | 13 | Casa 13 | 6.5 | 1438.45
[15 empty] | 14 | Casa 14 | 6.5 | 1438.45
[15 empty] | 15 | Casa 15 | 6.5 | 1438.45
[15 empty] | 16 | Casa 16 | 6.5 | 1438.45
[15 empty] | 17 | Casa 17 | 6.5 | 1438.45
[15 empty] | 18 | Casa 18 | 6.5 | 1438.45
[15 empty] | 19 | Casa 19 | 6.5 | 1438.45
[15 empty] | 20 | Casa 20 | 6.5 | 1438.45
Macrosserviço | 22 |  |  | CENTRO DE DISTRIBUIÇÃO | [6 empty] | 83532
Serviço | 22.1 | SINAPI | 93653 | DISJUNTOR MONOPOLAR TIPO DIN, CORRENTE NOMINAL DE 10A - FORNECIMENTO E INSTALAÇÃO. AF_07/2025 | 40 | UN | 11.4 | 11.4 | 20.35% | 13.7199 | 548.8 |  | 22 | CENTRO DE DISTRIBUIÇÃO | 1 | Casa 1 | 2 | 27.44
[15 empty] | 2 | Casa 2 | 2 | 27.44
[15 empty] | 3 | Casa 3 | 2 | 27.44
[15 empty] | 4 | Casa 4 | 2 | 27.44
[15 empty] | 5 | Casa 5 | 2 | 27.44
[15 empty] | 6 | Casa 6 | 2 | 27.44
[15 empty] | 7 | Casa 7 | 2 | 27.44
[15 empty] | 8 | Casa 8 | 2 | 27.44
[15 empty] | 9 | Casa 9 | 2 | 27.44
[15 empty] | 10 | Casa 10 | 2 | 27.44
[15 empty] | 11 | Casa 11 | 2 | 27.44
[15 empty] | 12 | Casa 12 | 2 | 27.44
[15 empty] | 13 | Casa 13 | 2 | 27.44
[15 empty] | 14 | Casa 14 | 2 | 27.44
[15 empty] | 15 | Casa 15 | 2 | 27.44
[15 empty] | 16 | Casa 16 | 2 | 27.44
[15 empty] | 17 | Casa 17 | 2 | 27.44
[15 empty] | 18 | Casa 18 | 2 | 27.44
[15 empty] | 19 | Casa 19 | 2 | 27.44
[15 empty] | 20 | Casa 20 | 2 | 27.44
Serviço | 22.2 | SINAPI | 93654 | DISJUNTOR MONOPOLAR TIPO DIN, CORRENTE NOMINAL DE 16A - FORNECIMENTO E INSTALAÇÃO. AF_07/2025 | 20 | UN | 11.4 | 11.4 | 20.35% | 13.7199 | 274.4 |  | 22 | CENTRO DE DISTRIBUIÇÃO | 1 | Casa 1 | 1 | 13.72
[15 empty] | 2 | Casa 2 | 1 | 13.72
[15 empty] | 3 | Casa 3 | 1 | 13.72
[15 empty] | 4 | Casa 4 | 1 | 13.72
[15 empty] | 5 | Casa 5 | 1 | 13.72
[15 empty] | 6 | Casa 6 | 1 | 13.72
[15 empty] | 7 | Casa 7 | 1 | 13.72
[15 empty] | 8 | Casa 8 | 1 | 13.72
[15 empty] | 9 | Casa 9 | 1 | 13.72
[15 empty] | 10 | Casa 10 | 1 | 13.72
[15 empty] | 11 | Casa 11 | 1 | 13.72
[15 empty] | 12 | Casa 12 | 1 | 13.72
[15 empty] | 13 | Casa 13 | 1 | 13.72
[15 empty] | 14 | Casa 14 | 1 | 13.72
[15 empty] | 15 | Casa 15 | 1 | 13.72
[15 empty] | 16 | Casa 16 | 1 | 13.72
[15 empty] | 17 | Casa 17 | 1 | 13.72
[15 empty] | 18 | Casa 18 | 1 | 13.72
[15 empty] | 19 | Casa 19 | 1 | 13.72
[15 empty] | 20 | Casa 20 | 1 | 13.72
Serviço | 22.3 | SINAPI | 93656 | DISJUNTOR MONOPOLAR TIPO DIN, CORRENTE NOMINAL DE 25A - FORNECIMENTO E INSTALAÇÃO. AF_07/2025 | 20 | UN | 13.33 | 13.33 | 20.35% | 16.0427 | 320.8 |  | 22 | CENTRO DE DISTRIBUIÇÃO | 1 | Casa 1 | 1 | 16.04
[15 empty] | 2 | Casa 2 | 1 | 16.04
[15 empty] | 3 | Casa 3 | 1 | 16.04
[15 empty] | 4 | Casa 4 | 1 | 16.04
[15 empty] | 5 | Casa 5 | 1 | 16.04
[15 empty] | 6 | Casa 6 | 1 | 16.04
[15 empty] | 7 | Casa 7 | 1 | 16.04
[15 empty] | 8 | Casa 8 | 1 | 16.04
[15 empty] | 9 | Casa 9 | 1 | 16.04
[15 empty] | 10 | Casa 10 | 1 | 16.04
[15 empty] | 11 | Casa 11 | 1 | 16.04
[15 empty] | 12 | Casa 12 | 1 | 16.04
[15 empty] | 13 | Casa 13 | 1 | 16.04
[15 empty] | 14 | Casa 14 | 1 | 16.04
[15 empty] | 15 | Casa 15 | 1 | 16.04
[15 empty] | 16 | Casa 16 | 1 | 16.04
[15 empty] | 17 | Casa 17 | 1 | 16.04
[15 empty] | 18 | Casa 18 | 1 | 16.04
[15 empty] | 19 | Casa 19 | 1 | 16.04
[15 empty] | 20 | Casa 20 | 1 | 16.04
Serviço | 22.4 | SINAPI | 93659 | DISJUNTOR MONOPOLAR TIPO DIN, CORRENTE NOMINAL DE 50A - FORNECIMENTO E INSTALAÇÃO. AF_07/2025 | 20 | UN | 24.33 | 24.33 | 20.35% | 29.2812 | 585.6 |  | 22 | CENTRO DE DISTRIBUIÇÃO | 1 | Casa 1 | 1 | 29.28
[15 empty] | 2 | Casa 2 | 1 | 29.28
[15 empty] | 3 | Casa 3 | 1 | 29.28
[15 empty] | 4 | Casa 4 | 1 | 29.28
[15 empty] | 5 | Casa 5 | 1 | 29.28
[15 empty] | 6 | Casa 6 | 1 | 29.28
[15 empty] | 7 | Casa 7 | 1 | 29.28
[15 empty] | 8 | Casa 8 | 1 | 29.28
[15 empty] | 9 | Casa 9 | 1 | 29.28
[15 empty] | 10 | Casa 10 | 1 | 29.28
[15 empty] | 11 | Casa 11 | 1 | 29.28
[15 empty] | 12 | Casa 12 | 1 | 29.28
[15 empty] | 13 | Casa 13 | 1 | 29.28
[15 empty] | 14 | Casa 14 | 1 | 29.28
[15 empty] | 15 | Casa 15 | 1 | 29.28
[15 empty] | 16 | Casa 16 | 1 | 29.28
[15 empty] | 17 | Casa 17 | 1 | 29.28
[15 empty] | 18 | Casa 18 | 1 | 29.28
[15 empty] | 19 | Casa 19 | 1 | 29.28
[15 empty] | 20 | Casa 20 | 1 | 29.28
Serviço | 22.5 | Composição | 93674_ADP-01 | DISJUNTOR BIPOLAR TIPO DR, CORRENTE NOMINAL DE 25A - FORNECIMENTO E INSTALAÇÃO. | 40 | UN | 220.35 | 220.35 | 20.35% | 265.1912 | 10607.6 |  | 22 | CENTRO DE DISTRIBUIÇÃO | 1 | Casa 1 | 2 | 530.38
[15 empty] | 2 | Casa 2 | 2 | 530.38
[15 empty] | 3 | Casa 3 | 2 | 530.38
[15 empty] | 4 | Casa 4 | 2 | 530.38
[15 empty] | 5 | Casa 5 | 2 | 530.38
[15 empty] | 6 | Casa 6 | 2 | 530.38
[15 empty] | 7 | Casa 7 | 2 | 530.38
[15 empty] | 8 | Casa 8 | 2 | 530.38
[15 empty] | 9 | Casa 9 | 2 | 530.38
[15 empty] | 10 | Casa 10 | 2 | 530.38
[15 empty] | 11 | Casa 11 | 2 | 530.38
[15 empty] | 12 | Casa 12 | 2 | 530.38
[15 empty] | 13 | Casa 13 | 2 | 530.38
[15 empty] | 14 | Casa 14 | 2 | 530.38
[15 empty] | 15 | Casa 15 | 2 | 530.38
[15 empty] | 16 | Casa 16 | 2 | 530.38
[15 empty] | 17 | Casa 17 | 2 | 530.38
[15 empty] | 18 | Casa 18 | 2 | 530.38
[15 empty] | 19 | Casa 19 | 2 | 530.38
[15 empty] | 20 | Casa 20 | 2 | 530.38
Serviço | 22.6 | SINAPI | 101490 | ENTRADA DE ENERGIA ELÉTRICA, AÉREA, MONOFÁSICA, COM CAIXA DE SOBREPOR, CABO DE 16 MM2 E DISJUNTOR DIN 50A (NÃO INCLUSO O POSTE DE CONCRETO). AF_07/2020_PS | 20 | UN | 1677.62 | 1677.62 | 20.35% | 2019.0157 | 40380.4 |  | 22 | CENTRO DE DISTRIBUIÇÃO | 1 | Casa 1 | 1 | 2019.02
[15 empty] | 2 | Casa 2 | 1 | 2019.02
[15 empty] | 3 | Casa 3 | 1 | 2019.02
[15 empty] | 4 | Casa 4 | 1 | 2019.02
[15 empty] | 5 | Casa 5 | 1 | 2019.02
[15 empty] | 6 | Casa 6 | 1 | 2019.02
[15 empty] | 7 | Casa 7 | 1 | 2019.02
[15 empty] | 8 | Casa 8 | 1 | 2019.02
[15 empty] | 9 | Casa 9 | 1 | 2019.02
[15 empty] | 10 | Casa 10 | 1 | 2019.02
[15 empty] | 11 | Casa 11 | 1 | 2019.02
[15 empty] | 12 | Casa 12 | 1 | 2019.02
[15 empty] | 13 | Casa 13 | 1 | 2019.02
[15 empty] | 14 | Casa 14 | 1 | 2019.02
[15 empty] | 15 | Casa 15 | 1 | 2019.02
[15 empty] | 16 | Casa 16 | 1 | 2019.02
[15 empty] | 17 | Casa 17 | 1 | 2019.02
[15 empty] | 18 | Casa 18 | 1 | 2019.02
[15 empty] | 19 | Casa 19 | 1 | 2019.02
[15 empty] | 20 | Casa 20 | 1 | 2019.02
Serviço | 22.7 | Composição | 101873_ADP-01 | QUADRO DE DISTRIBUIÇÃO DE LUZ EM PVC PARA 12 DISJUNTORES - FORNECIMENTO E INSTALAÇÃO. | 20 | UN | 224.63 | 224.63 | 20.35% | 270.3422 | 5406.8 |  | 22 | CENTRO DE DISTRIBUIÇÃO | 1 | Casa 1 | 1 | 270.34
[15 empty] | 2 | Casa 2 | 1 | 270.34
[15 empty] | 3 | Casa 3 | 1 | 270.34
[15 empty] | 4 | Casa 4 | 1 | 270.34
[15 empty] | 5 | Casa 5 | 1 | 270.34
[15 empty] | 6 | Casa 6 | 1 | 270.34
[15 empty] | 7 | Casa 7 | 1 | 270.34
[15 empty] | 8 | Casa 8 | 1 | 270.34
[15 empty] | 9 | Casa 9 | 1 | 270.34
[15 empty] | 10 | Casa 10 | 1 | 270.34
[15 empty] | 11 | Casa 11 | 1 | 270.34
[15 empty] | 12 | Casa 12 | 1 | 270.34
[15 empty] | 13 | Casa 13 | 1 | 270.34
[15 empty] | 14 | Casa 14 | 1 | 270.34
[15 empty] | 15 | Casa 15 | 1 | 270.34
[15 empty] | 16 | Casa 16 | 1 | 270.34
[15 empty] | 17 | Casa 17 | 1 | 270.34
[15 empty] | 18 | Casa 18 | 1 | 270.34
[15 empty] | 19 | Casa 19 | 1 | 270.34
[15 empty] | 20 | Casa 20 | 1 | 270.34
Serviço | 22.8 | SINAPI | 5044 | POSTE DE CONCRETO ARMADO DE SECAO CIRCULAR, EXTENSAO DE 9,00 M, RESISTENCIA DE 200 A 300 DAN, TIPO C-14 | 20 | UN | 1055.57 | 1055.57 | 20.35% | 1270.3785 | 25407.6 |  | 22 | CENTRO DE DISTRIBUIÇÃO | 1 | Casa 1 | 1 | 1270.38
[15 empty] | 2 | Casa 2 | 1 | 1270.38
[15 empty] | 3 | Casa 3 | 1 | 1270.38
[15 empty] | 4 | Casa 4 | 1 | 1270.38
[15 empty] | 5 | Casa 5 | 1 | 1270.38
[15 empty] | 6 | Casa 6 | 1 | 1270.38
[15 empty] | 7 | Casa 7 | 1 | 1270.38
[15 empty] | 8 | Casa 8 | 1 | 1270.38
[15 empty] | 9 | Casa 9 | 1 | 1270.38
[15 empty] | 10 | Casa 10 | 1 | 1270.38
[15 empty] | 11 | Casa 11 | 1 | 1270.38
[15 empty] | 12 | Casa 12 | 1 | 1270.38
[15 empty] | 13 | Casa 13 | 1 | 1270.38
[15 empty] | 14 | Casa 14 | 1 | 1270.38
[15 empty] | 15 | Casa 15 | 1 | 1270.38
[15 empty] | 16 | Casa 16 | 1 | 1270.38
[15 empty] | 17 | Casa 17 | 1 | 1270.38
[15 empty] | 18 | Casa 18 | 1 | 1270.38
[15 empty] | 19 | Casa 19 | 1 | 1270.38
[15 empty] | 20 | Casa 20 | 1 | 1270.38
Macrosserviço | 23 |  |  | ILUMINAÇÃO, TOMADAS E INTERRUPTORES | [6 empty] | 44908.4
Serviço | 23.1 | SINAPI | 103782 | LUMINÁRIA TIPO PLAFON CIRCULAR, DE SOBREPOR, COM LED DE 12/13 W - FORNECIMENTO E INSTALAÇÃO. AF_09/2024 | 140 | UN | 28.82 | 28.82 | 20.35% | 34.6849 | 4855.2 |  | 23 | ILUMINAÇÃO, TOMADAS E INTERRUPTORES | 1 | Casa 1 | 7 | 242.76
[15 empty] | 2 | Casa 2 | 7 | 242.76
[15 empty] | 3 | Casa 3 | 7 | 242.76
[15 empty] | 4 | Casa 4 | 7 | 242.76
[15 empty] | 5 | Casa 5 | 7 | 242.76
[15 empty] | 6 | Casa 6 | 7 | 242.76
[15 empty] | 7 | Casa 7 | 7 | 242.76
[15 empty] | 8 | Casa 8 | 7 | 242.76
[15 empty] | 9 | Casa 9 | 7 | 242.76
[15 empty] | 10 | Casa 10 | 7 | 242.76
[15 empty] | 11 | Casa 11 | 7 | 242.76
[15 empty] | 12 | Casa 12 | 7 | 242.76
[15 empty] | 13 | Casa 13 | 7 | 242.76
[15 empty] | 14 | Casa 14 | 7 | 242.76
[15 empty] | 15 | Casa 15 | 7 | 242.76
[15 empty] | 16 | Casa 16 | 7 | 242.76
[15 empty] | 17 | Casa 17 | 7 | 242.76
[15 empty] | 18 | Casa 18 | 7 | 242.76
[15 empty] | 19 | Casa 19 | 7 | 242.76
[15 empty] | 20 | Casa 20 | 7 | 242.76
Serviço | 23.2 | SINAPI | 97610 | LÂMPADA COMPACTA DE LED 10 W, BASE E27 - FORNECIMENTO E INSTALAÇÃO. AF_09/2024 | 140 | UN | 15.27 | 15.27 | 20.35% | 18.3774 | 2573.2 |  | 23 | ILUMINAÇÃO, TOMADAS E INTERRUPTORES | 1 | Casa 1 | 7 | 128.66
[15 empty] | 2 | Casa 2 | 7 | 128.66
[15 empty] | 3 | Casa 3 | 7 | 128.66
[15 empty] | 4 | Casa 4 | 7 | 128.66
[15 empty] | 5 | Casa 5 | 7 | 128.66
[15 empty] | 6 | Casa 6 | 7 | 128.66
[15 empty] | 7 | Casa 7 | 7 | 128.66
[15 empty] | 8 | Casa 8 | 7 | 128.66
[15 empty] | 9 | Casa 9 | 7 | 128.66
[15 empty] | 10 | Casa 10 | 7 | 128.66
[15 empty] | 11 | Casa 11 | 7 | 128.66
[15 empty] | 12 | Casa 12 | 7 | 128.66
[15 empty] | 13 | Casa 13 | 7 | 128.66
[15 empty] | 14 | Casa 14 | 7 | 128.66
[15 empty] | 15 | Casa 15 | 7 | 128.66
[15 empty] | 16 | Casa 16 | 7 | 128.66
[15 empty] | 17 | Casa 17 | 7 | 128.66
[15 empty] | 18 | Casa 18 | 7 | 128.66
[15 empty] | 19 | Casa 19 | 7 | 128.66
[15 empty] | 20 | Casa 20 | 7 | 128.66
Serviço | 23.3 | SINAPI | 91953 | INTERRUPTOR SIMPLES (1 MÓDULO), 10A/250V, INCLUINDO SUPORTE E PLACA - FORNECIMENTO E INSTALAÇÃO. AF_03/2023 | 100 | UN | 33.39 | 33.39 | 20.35% | 40.1849 | 4018 |  | 23 | ILUMINAÇÃO, TOMADAS E INTERRUPTORES | 1 | Casa 1 | 5 | 200.9
[15 empty] | 2 | Casa 2 | 5 | 200.9
[15 empty] | 3 | Casa 3 | 5 | 200.9
[15 empty] | 4 | Casa 4 | 5 | 200.9
[15 empty] | 5 | Casa 5 | 5 | 200.9
[15 empty] | 6 | Casa 6 | 5 | 200.9
[15 empty] | 7 | Casa 7 | 5 | 200.9
[15 empty] | 8 | Casa 8 | 5 | 200.9
[15 empty] | 9 | Casa 9 | 5 | 200.9
[15 empty] | 10 | Casa 10 | 5 | 200.9
[15 empty] | 11 | Casa 11 | 5 | 200.9
[15 empty] | 12 | Casa 12 | 5 | 200.9
[15 empty] | 13 | Casa 13 | 5 | 200.9
[15 empty] | 14 | Casa 14 | 5 | 200.9
[15 empty] | 15 | Casa 15 | 5 | 200.9
[15 empty] | 16 | Casa 16 | 5 | 200.9
[15 empty] | 17 | Casa 17 | 5 | 200.9
[15 empty] | 18 | Casa 18 | 5 | 200.9
[15 empty] | 19 | Casa 19 | 5 | 200.9
[15 empty] | 20 | Casa 20 | 5 | 200.9
Serviço | 23.4 | SINAPI | 91959 | INTERRUPTOR SIMPLES (2 MÓDULOS), 10A/250V, INCLUINDO SUPORTE E PLACA - FORNECIMENTO E INSTALAÇÃO. AF_03/2023 | 20 | UN | 51.01 | 51.01 | 20.35% | 61.3905 | 1227.8 |  | 23 | ILUMINAÇÃO, TOMADAS E INTERRUPTORES | 1 | Casa 1 | 1 | 61.39
[15 empty] | 2 | Casa 2 | 1 | 61.39
[15 empty] | 3 | Casa 3 | 1 | 61.39
[15 empty] | 4 | Casa 4 | 1 | 61.39
[15 empty] | 5 | Casa 5 | 1 | 61.39
[15 empty] | 6 | Casa 6 | 1 | 61.39
[15 empty] | 7 | Casa 7 | 1 | 61.39
[15 empty] | 8 | Casa 8 | 1 | 61.39
[15 empty] | 9 | Casa 9 | 1 | 61.39
[15 empty] | 10 | Casa 10 | 1 | 61.39
[15 empty] | 11 | Casa 11 | 1 | 61.39
[15 empty] | 12 | Casa 12 | 1 | 61.39
[15 empty] | 13 | Casa 13 | 1 | 61.39
[15 empty] | 14 | Casa 14 | 1 | 61.39
[15 empty] | 15 | Casa 15 | 1 | 61.39
[15 empty] | 16 | Casa 16 | 1 | 61.39
[15 empty] | 17 | Casa 17 | 1 | 61.39
[15 empty] | 18 | Casa 18 | 1 | 61.39
[15 empty] | 19 | Casa 19 | 1 | 61.39
[15 empty] | 20 | Casa 20 | 1 | 61.39
Serviço | 23.5 | SINAPI | 92000 | TOMADA BAIXA DE EMBUTIR (1 MÓDULO), 2P+T 10 A, INCLUINDO SUPORTE E PLACA - FORNECIMENTO E INSTALAÇÃO. AF_03/2023 | 200 | UN | 35.09 | 35.09 | 20.35% | 42.2308 | 8446 |  | 23 | ILUMINAÇÃO, TOMADAS E INTERRUPTORES | 1 | Casa 1 | 10 | 422.3
[15 empty] | 2 | Casa 2 | 10 | 422.3
[15 empty] | 3 | Casa 3 | 10 | 422.3
[15 empty] | 4 | Casa 4 | 10 | 422.3
[15 empty] | 5 | Casa 5 | 10 | 422.3
[15 empty] | 6 | Casa 6 | 10 | 422.3
[15 empty] | 7 | Casa 7 | 10 | 422.3
[15 empty] | 8 | Casa 8 | 10 | 422.3
[15 empty] | 9 | Casa 9 | 10 | 422.3
[15 empty] | 10 | Casa 10 | 10 | 422.3
[15 empty] | 11 | Casa 11 | 10 | 422.3
[15 empty] | 12 | Casa 12 | 10 | 422.3
[15 empty] | 13 | Casa 13 | 10 | 422.3
[15 empty] | 14 | Casa 14 | 10 | 422.3
[15 empty] | 15 | Casa 15 | 10 | 422.3
[15 empty] | 16 | Casa 16 | 10 | 422.3
[15 empty] | 17 | Casa 17 | 10 | 422.3
[15 empty] | 18 | Casa 18 | 10 | 422.3
[15 empty] | 19 | Casa 19 | 10 | 422.3
[15 empty] | 20 | Casa 20 | 10 | 422.3
Serviço | 23.6 | SINAPI | 91996 | TOMADA MÉDIA DE EMBUTIR (1 MÓDULO), 2P+T 10 A, INCLUINDO SUPORTE E PLACA - FORNECIMENTO E INSTALAÇÃO. AF_03/2023 | 120 | UN | 39.21 | 39.21 | 20.35% | 47.1892 | 5662.8 |  | 23 | ILUMINAÇÃO, TOMADAS E INTERRUPTORES | 1 | Casa 1 | 6 | 283.14
[15 empty] | 2 | Casa 2 | 6 | 283.14
[15 empty] | 3 | Casa 3 | 6 | 283.14
[15 empty] | 4 | Casa 4 | 6 | 283.14
[15 empty] | 5 | Casa 5 | 6 | 283.14
[15 empty] | 6 | Casa 6 | 6 | 283.14
[15 empty] | 7 | Casa 7 | 6 | 283.14
[15 empty] | 8 | Casa 8 | 6 | 283.14
[15 empty] | 9 | Casa 9 | 6 | 283.14
[15 empty] | 10 | Casa 10 | 6 | 283.14
[15 empty] | 11 | Casa 11 | 6 | 283.14
[15 empty] | 12 | Casa 12 | 6 | 283.14
[15 empty] | 13 | Casa 13 | 6 | 283.14
[15 empty] | 14 | Casa 14 | 6 | 283.14
[15 empty] | 15 | Casa 15 | 6 | 283.14
[15 empty] | 16 | Casa 16 | 6 | 283.14
[15 empty] | 17 | Casa 17 | 6 | 283.14
[15 empty] | 18 | Casa 18 | 6 | 283.14
[15 empty] | 19 | Casa 19 | 6 | 283.14
[15 empty] | 20 | Casa 20 | 6 | 283.14
Serviço | 23.7 | SINAPI | 91993 | TOMADA ALTA DE EMBUTIR (1 MÓDULO), 2P+T 20 A, INCLUINDO SUPORTE E PLACA - FORNECIMENTO E INSTALAÇÃO. AF_03/2023 | 20 | UN | 52.51 | 52.51 | 20.35% | 63.1958 | 1264 |  | 23 | ILUMINAÇÃO, TOMADAS E INTERRUPTORES | 1 | Casa 1 | 1 | 63.2
[15 empty] | 2 | Casa 2 | 1 | 63.2
[15 empty] | 3 | Casa 3 | 1 | 63.2
[15 empty] | 4 | Casa 4 | 1 | 63.2
[15 empty] | 5 | Casa 5 | 1 | 63.2
[15 empty] | 6 | Casa 6 | 1 | 63.2
[15 empty] | 7 | Casa 7 | 1 | 63.2
[15 empty] | 8 | Casa 8 | 1 | 63.2
[15 empty] | 9 | Casa 9 | 1 | 63.2
[15 empty] | 10 | Casa 10 | 1 | 63.2
[15 empty] | 11 | Casa 11 | 1 | 63.2
[15 empty] | 12 | Casa 12 | 1 | 63.2
[15 empty] | 13 | Casa 13 | 1 | 63.2
[15 empty] | 14 | Casa 14 | 1 | 63.2
[15 empty] | 15 | Casa 15 | 1 | 63.2
[15 empty] | 16 | Casa 16 | 1 | 63.2
[15 empty] | 17 | Casa 17 | 1 | 63.2
[15 empty] | 18 | Casa 18 | 1 | 63.2
[15 empty] | 19 | Casa 19 | 1 | 63.2
[15 empty] | 20 | Casa 20 | 1 | 63.2
Serviço | 23.8 | SINAPI | 91985 | INTERRUPTOR PULSADOR CAMPAINHA (1 MÓDULO), 10A/250V, INCLUINDO SUPORTE E PLACA - FORNECIMENTO E INSTALAÇÃO. AF_03/2023 | 20 | UN | 32.05 | 32.05 | 20.35% | 38.5722 | 771.4 |  | 23 | ILUMINAÇÃO, TOMADAS E INTERRUPTORES | 1 | Casa 1 | 1 | 38.57
[15 empty] | 2 | Casa 2 | 1 | 38.57
[15 empty] | 3 | Casa 3 | 1 | 38.57
[15 empty] | 4 | Casa 4 | 1 | 38.57
[15 empty] | 5 | Casa 5 | 1 | 38.57
[15 empty] | 6 | Casa 6 | 1 | 38.57
[15 empty] | 7 | Casa 7 | 1 | 38.57
[15 empty] | 8 | Casa 8 | 1 | 38.57
[15 empty] | 9 | Casa 9 | 1 | 38.57
[15 empty] | 10 | Casa 10 | 1 | 38.57
[15 empty] | 11 | Casa 11 | 1 | 38.57
[15 empty] | 12 | Casa 12 | 1 | 38.57
[15 empty] | 13 | Casa 13 | 1 | 38.57
[15 empty] | 14 | Casa 14 | 1 | 38.57
[15 empty] | 15 | Casa 15 | 1 | 38.57
[15 empty] | 16 | Casa 16 | 1 | 38.57
[15 empty] | 17 | Casa 17 | 1 | 38.57
[15 empty] | 18 | Casa 18 | 1 | 38.57
[15 empty] | 19 | Casa 19 | 1 | 38.57
[15 empty] | 20 | Casa 20 | 1 | 38.57
Serviço | 23.9 | SINAPI | 91987 | CAMPAINHA CIGARRA (1 MÓDULO), 10A/250V, INCLUINDO SUPORTE E PLACA - FORNECIMENTO E INSTALAÇÃO. AF_03/2023 | 20 | UN | 54.4 | 54.4 | 20.35% | 65.4704 | 1309.4 |  | 23 | ILUMINAÇÃO, TOMADAS E INTERRUPTORES | 1 | Casa 1 | 1 | 65.47
[15 empty] | 2 | Casa 2 | 1 | 65.47
[15 empty] | 3 | Casa 3 | 1 | 65.47
[15 empty] | 4 | Casa 4 | 1 | 65.47
[15 empty] | 5 | Casa 5 | 1 | 65.47
[15 empty] | 6 | Casa 6 | 1 | 65.47
[15 empty] | 7 | Casa 7 | 1 | 65.47
[15 empty] | 8 | Casa 8 | 1 | 65.47
[15 empty] | 9 | Casa 9 | 1 | 65.47
[15 empty] | 10 | Casa 10 | 1 | 65.47
[15 empty] | 11 | Casa 11 | 1 | 65.47
[15 empty] | 12 | Casa 12 | 1 | 65.47
[15 empty] | 13 | Casa 13 | 1 | 65.47
[15 empty] | 14 | Casa 14 | 1 | 65.47
[15 empty] | 15 | Casa 15 | 1 | 65.47
[15 empty] | 16 | Casa 16 | 1 | 65.47
[15 empty] | 17 | Casa 17 | 1 | 65.47
[15 empty] | 18 | Casa 18 | 1 | 65.47
[15 empty] | 19 | Casa 19 | 1 | 65.47
[15 empty] | 20 | Casa 20 | 1 | 65.47
Serviço | 23.10 | Composição | 91947_ADP-01 | SUPORTE PARAFUSADO COM ESPELHO / PLACA DE ENCAIXE 4" X 2" BAIXO (0,30 M DO PISO) PARA PONTO ELÉTRICO - FORNECIMENTO E INSTALAÇÃO. | 40 | UN | 9.74 | 9.74 | 20.35% | 11.7221 | 468.8 |  | 23 | ILUMINAÇÃO, TOMADAS E INTERRUPTORES | 1 | Casa 1 | 2 | 23.44
[15 empty] | 2 | Casa 2 | 2 | 23.44
[15 empty] | 3 | Casa 3 | 2 | 23.44
[15 empty] | 4 | Casa 4 | 2 | 23.44
[15 empty] | 5 | Casa 5 | 2 | 23.44
[15 empty] | 6 | Casa 6 | 2 | 23.44
[15 empty] | 7 | Casa 7 | 2 | 23.44
[15 empty] | 8 | Casa 8 | 2 | 23.44
[15 empty] | 9 | Casa 9 | 2 | 23.44
[15 empty] | 10 | Casa 10 | 2 | 23.44
[15 empty] | 11 | Casa 11 | 2 | 23.44
[15 empty] | 12 | Casa 12 | 2 | 23.44
[15 empty] | 13 | Casa 13 | 2 | 23.44
[15 empty] | 14 | Casa 14 | 2 | 23.44
[15 empty] | 15 | Casa 15 | 2 | 23.44
[15 empty] | 16 | Casa 16 | 2 | 23.44
[15 empty] | 17 | Casa 17 | 2 | 23.44
[15 empty] | 18 | Casa 18 | 2 | 23.44
[15 empty] | 19 | Casa 19 | 2 | 23.44
[15 empty] | 20 | Casa 20 | 2 | 23.44
Serviço | 23.11 | SINAPI | 91941 | CAIXA RETANGULAR 4" X 2" BAIXA (0,30 M DO PISO), PVC, INSTALADA EM PAREDE - FORNECIMENTO E INSTALAÇÃO. AF_03/2023 | 240 | UN | 12.58 | 12.58 | 20.35% | 15.14 | 3633.6 |  | 23 | ILUMINAÇÃO, TOMADAS E INTERRUPTORES | 1 | Casa 1 | 12 | 181.68
[15 empty] | 2 | Casa 2 | 12 | 181.68
[15 empty] | 3 | Casa 3 | 12 | 181.68
[15 empty] | 4 | Casa 4 | 12 | 181.68
[15 empty] | 5 | Casa 5 | 12 | 181.68
[15 empty] | 6 | Casa 6 | 12 | 181.68
[15 empty] | 7 | Casa 7 | 12 | 181.68
[15 empty] | 8 | Casa 8 | 12 | 181.68
[15 empty] | 9 | Casa 9 | 12 | 181.68
[15 empty] | 10 | Casa 10 | 12 | 181.68
[15 empty] | 11 | Casa 11 | 12 | 181.68
[15 empty] | 12 | Casa 12 | 12 | 181.68
[15 empty] | 13 | Casa 13 | 12 | 181.68
[15 empty] | 14 | Casa 14 | 12 | 181.68
[15 empty] | 15 | Casa 15 | 12 | 181.68
[15 empty] | 16 | Casa 16 | 12 | 181.68
[15 empty] | 17 | Casa 17 | 12 | 181.68
[15 empty] | 18 | Casa 18 | 12 | 181.68
[15 empty] | 19 | Casa 19 | 12 | 181.68
[15 empty] | 20 | Casa 20 | 12 | 181.68
Serviço | 23.12 | SINAPI | 91940 | CAIXA RETANGULAR 4" X 2" MÉDIA (1,30 M DO PISO), PVC, INSTALADA EM PAREDE - FORNECIMENTO E INSTALAÇÃO. AF_03/2023 | 260 | UN | 19.56 | 19.56 | 20.35% | 23.5405 | 6120.4 |  | 23 | ILUMINAÇÃO, TOMADAS E INTERRUPTORES | 1 | Casa 1 | 13 | 306.02
[15 empty] | 2 | Casa 2 | 13 | 306.02
[15 empty] | 3 | Casa 3 | 13 | 306.02
[15 empty] | 4 | Casa 4 | 13 | 306.02
[15 empty] | 5 | Casa 5 | 13 | 306.02
[15 empty] | 6 | Casa 6 | 13 | 306.02
[15 empty] | 7 | Casa 7 | 13 | 306.02
[15 empty] | 8 | Casa 8 | 13 | 306.02
[15 empty] | 9 | Casa 9 | 13 | 306.02
[15 empty] | 10 | Casa 10 | 13 | 306.02
[15 empty] | 11 | Casa 11 | 13 | 306.02
[15 empty] | 12 | Casa 12 | 13 | 306.02
[15 empty] | 13 | Casa 13 | 13 | 306.02
[15 empty] | 14 | Casa 14 | 13 | 306.02
[15 empty] | 15 | Casa 15 | 13 | 306.02
[15 empty] | 16 | Casa 16 | 13 | 306.02
[15 empty] | 17 | Casa 17 | 13 | 306.02
[15 empty] | 18 | Casa 18 | 13 | 306.02
[15 empty] | 19 | Casa 19 | 13 | 306.02
[15 empty] | 20 | Casa 20 | 13 | 306.02
Serviço | 23.13 | SINAPI | 91939 | CAIXA RETANGULAR 4" X 2" ALTA (2,00 M DO PISO), PVC, INSTALADA EM PAREDE - FORNECIMENTO E INSTALAÇÃO. AF_03/2023 | 40 | UN | 33.81 | 33.81 | 20.35% | 40.6903 | 1627.6 |  | 23 | ILUMINAÇÃO, TOMADAS E INTERRUPTORES | 1 | Casa 1 | 2 | 81.38
[15 empty] | 2 | Casa 2 | 2 | 81.38
[15 empty] | 3 | Casa 3 | 2 | 81.38
[15 empty] | 4 | Casa 4 | 2 | 81.38
[15 empty] | 5 | Casa 5 | 2 | 81.38
[15 empty] | 6 | Casa 6 | 2 | 81.38
[15 empty] | 7 | Casa 7 | 2 | 81.38
[15 empty] | 8 | Casa 8 | 2 | 81.38
[15 empty] | 9 | Casa 9 | 2 | 81.38
[15 empty] | 10 | Casa 10 | 2 | 81.38
[15 empty] | 11 | Casa 11 | 2 | 81.38
[15 empty] | 12 | Casa 12 | 2 | 81.38
[15 empty] | 13 | Casa 13 | 2 | 81.38
[15 empty] | 14 | Casa 14 | 2 | 81.38
[15 empty] | 15 | Casa 15 | 2 | 81.38
[15 empty] | 16 | Casa 16 | 2 | 81.38
[15 empty] | 17 | Casa 17 | 2 | 81.38
[15 empty] | 18 | Casa 18 | 2 | 81.38
[15 empty] | 19 | Casa 19 | 2 | 81.38
[15 empty] | 20 | Casa 20 | 2 | 81.38
Serviço | 23.14 | SINAPI | 91937 | CAIXA OCTOGONAL 3" X 3", PVC, INSTALADA EM LAJE - FORNECIMENTO E INSTALAÇÃO. AF_03/2023 | 140 | UN | 17.39 | 17.39 | 20.35% | 20.9289 | 2930.2 |  | 23 | ILUMINAÇÃO, TOMADAS E INTERRUPTORES | 1 | Casa 1 | 7 | 146.51
[15 empty] | 2 | Casa 2 | 7 | 146.51
[15 empty] | 3 | Casa 3 | 7 | 146.51
[15 empty] | 4 | Casa 4 | 7 | 146.51
[15 empty] | 5 | Casa 5 | 7 | 146.51
[15 empty] | 6 | Casa 6 | 7 | 146.51
[15 empty] | 7 | Casa 7 | 7 | 146.51
[15 empty] | 8 | Casa 8 | 7 | 146.51
[15 empty] | 9 | Casa 9 | 7 | 146.51
[15 empty] | 10 | Casa 10 | 7 | 146.51
[15 empty] | 11 | Casa 11 | 7 | 146.51
[15 empty] | 12 | Casa 12 | 7 | 146.51
[15 empty] | 13 | Casa 13 | 7 | 146.51
[15 empty] | 14 | Casa 14 | 7 | 146.51
[15 empty] | 15 | Casa 15 | 7 | 146.51
[15 empty] | 16 | Casa 16 | 7 | 146.51
[15 empty] | 17 | Casa 17 | 7 | 146.51
[15 empty] | 18 | Casa 18 | 7 | 146.51
[15 empty] | 19 | Casa 19 | 7 | 146.51
[15 empty] | 20 | Casa 20 | 7 | 146.51
Macrosserviço | 24 |  |  | FIOS E CABOS | [6 empty] | 105047.6
Serviço | 24.1 | SINAPI | 91924 | CABO DE COBRE FLEXÍVEL ISOLADO, 1,5 MM², ANTI-CHAMA 450/750 V, PARA CIRCUITOS TERMINAIS - FORNECIMENTO E INSTALAÇÃO. AF_03/2023 | 1958 | M | 3.1 | 3.1 | 20.35% | 3.7309 | 7303.4 |  | 24 | FIOS E CABOS | 1 | Casa 1 | 97.9 | 365.167
[15 empty] | 2 | Casa 2 | 97.9 | 365.167
[15 empty] | 3 | Casa 3 | 97.9 | 365.167
[15 empty] | 4 | Casa 4 | 97.9 | 365.167
[15 empty] | 5 | Casa 5 | 97.9 | 365.167
[15 empty] | 6 | Casa 6 | 97.9 | 365.167
[15 empty] | 7 | Casa 7 | 97.9 | 365.167
[15 empty] | 8 | Casa 8 | 97.9 | 365.167
[15 empty] | 9 | Casa 9 | 97.9 | 365.167
[15 empty] | 10 | Casa 10 | 97.9 | 365.167
[15 empty] | 11 | Casa 11 | 97.9 | 365.167
[15 empty] | 12 | Casa 12 | 97.9 | 365.167
[15 empty] | 13 | Casa 13 | 97.9 | 365.167
[15 empty] | 14 | Casa 14 | 97.9 | 365.167
[15 empty] | 15 | Casa 15 | 97.9 | 365.167
[15 empty] | 16 | Casa 16 | 97.9 | 365.167
[15 empty] | 17 | Casa 17 | 97.9 | 365.167
[15 empty] | 18 | Casa 18 | 97.9 | 365.167
[15 empty] | 19 | Casa 19 | 97.9 | 365.167
[15 empty] | 20 | Casa 20 | 97.9 | 365.167
Serviço | 24.2 | SINAPI | 91926 | CABO DE COBRE FLEXÍVEL ISOLADO, 2,5 MM², ANTI-CHAMA 450/750 V, PARA CIRCUITOS TERMINAIS - FORNECIMENTO E INSTALAÇÃO. AF_03/2023 | 5176 | M | 4.49 | 4.49 | 20.35% | 5.4037 | 27950.4 |  | 24 | FIOS E CABOS | 1 | Casa 1 | 258.8 | 1397.52
[15 empty] | 2 | Casa 2 | 258.8 | 1397.52
[15 empty] | 3 | Casa 3 | 258.8 | 1397.52
[15 empty] | 4 | Casa 4 | 258.8 | 1397.52
[15 empty] | 5 | Casa 5 | 258.8 | 1397.52
[15 empty] | 6 | Casa 6 | 258.8 | 1397.52
[15 empty] | 7 | Casa 7 | 258.8 | 1397.52
[15 empty] | 8 | Casa 8 | 258.8 | 1397.52
[15 empty] | 9 | Casa 9 | 258.8 | 1397.52
[15 empty] | 10 | Casa 10 | 258.8 | 1397.52
[15 empty] | 11 | Casa 11 | 258.8 | 1397.52
[15 empty] | 12 | Casa 12 | 258.8 | 1397.52
[15 empty] | 13 | Casa 13 | 258.8 | 1397.52
[15 empty] | 14 | Casa 14 | 258.8 | 1397.52
[15 empty] | 15 | Casa 15 | 258.8 | 1397.52
[15 empty] | 16 | Casa 16 | 258.8 | 1397.52
[15 empty] | 17 | Casa 17 | 258.8 | 1397.52
[15 empty] | 18 | Casa 18 | 258.8 | 1397.52
[15 empty] | 19 | Casa 19 | 258.8 | 1397.52
[15 empty] | 20 | Casa 20 | 258.8 | 1397.52
Serviço | 24.3 | SINAPI | 91928 | CABO DE COBRE FLEXÍVEL ISOLADO, 4 MM², ANTI-CHAMA 450/750 V, PARA CIRCUITOS TERMINAIS - FORNECIMENTO E INSTALAÇÃO. AF_03/2023 | 496 | M | 6.93 | 6.93 | 20.35% | 8.3403 | 4136.6 |  | 24 | FIOS E CABOS | 1 | Casa 1 | 24.8 | 206.832
[15 empty] | 2 | Casa 2 | 24.8 | 206.832
[15 empty] | 3 | Casa 3 | 24.8 | 206.832
[15 empty] | 4 | Casa 4 | 24.8 | 206.832
[15 empty] | 5 | Casa 5 | 24.8 | 206.832
[15 empty] | 6 | Casa 6 | 24.8 | 206.832
[15 empty] | 7 | Casa 7 | 24.8 | 206.832
[15 empty] | 8 | Casa 8 | 24.8 | 206.832
[15 empty] | 9 | Casa 9 | 24.8 | 206.832
[15 empty] | 10 | Casa 10 | 24.8 | 206.832
[15 empty] | 11 | Casa 11 | 24.8 | 206.832
[15 empty] | 12 | Casa 12 | 24.8 | 206.832
[15 empty] | 13 | Casa 13 | 24.8 | 206.832
[15 empty] | 14 | Casa 14 | 24.8 | 206.832
[15 empty] | 15 | Casa 15 | 24.8 | 206.832
[15 empty] | 16 | Casa 16 | 24.8 | 206.832
[15 empty] | 17 | Casa 17 | 24.8 | 206.832
[15 empty] | 18 | Casa 18 | 24.8 | 206.832
[15 empty] | 19 | Casa 19 | 24.8 | 206.832
[15 empty] | 20 | Casa 20 | 24.8 | 206.832
Serviço | 24.4 | SINAPI | 101884 | CABO DE COBRE ISOLADO, 10 MM², ANTI-CHAMA 450/750 V, INSTALADO EM ELETROCALHA OU PERFILADO - FORNECIMENTO E INSTALAÇÃO. AF_07/2025 | 518 | M | 11.02 | 11.02 | 20.35% | 13.2626 | 6868.6 |  | 24 | FIOS E CABOS | 1 | Casa 1 | 25.9 | 343.434
[15 empty] | 2 | Casa 2 | 25.9 | 343.434
[15 empty] | 3 | Casa 3 | 25.9 | 343.434
[15 empty] | 4 | Casa 4 | 25.9 | 343.434
[15 empty] | 5 | Casa 5 | 25.9 | 343.434
[15 empty] | 6 | Casa 6 | 25.9 | 343.434
[15 empty] | 7 | Casa 7 | 25.9 | 343.434
[15 empty] | 8 | Casa 8 | 25.9 | 343.434
[15 empty] | 9 | Casa 9 | 25.9 | 343.434
[15 empty] | 10 | Casa 10 | 25.9 | 343.434
[15 empty] | 11 | Casa 11 | 25.9 | 343.434
[15 empty] | 12 | Casa 12 | 25.9 | 343.434
[15 empty] | 13 | Casa 13 | 25.9 | 343.434
[15 empty] | 14 | Casa 14 | 25.9 | 343.434
[15 empty] | 15 | Casa 15 | 25.9 | 343.434
[15 empty] | 16 | Casa 16 | 25.9 | 343.434
[15 empty] | 17 | Casa 17 | 25.9 | 343.434
[15 empty] | 18 | Casa 18 | 25.9 | 343.434
[15 empty] | 19 | Casa 19 | 25.9 | 343.434
[15 empty] | 20 | Casa 20 | 25.9 | 343.434
Serviço | 24.5 | SINAPI | 91933 | CABO DE COBRE FLEXÍVEL ISOLADO, 10 MM², ANTI-CHAMA 0,6/1,0 KV, PARA CIRCUITOS TERMINAIS - FORNECIMENTO E INSTALAÇÃO. AF_03/2023 | 166 | M | 16.67 | 16.67 | 20.35% | 20.0623 | 3330 |  | 24 | FIOS E CABOS | 1 | Casa 1 | 8.3 | 166.498
[15 empty] | 2 | Casa 2 | 8.3 | 166.498
[15 empty] | 3 | Casa 3 | 8.3 | 166.498
[15 empty] | 4 | Casa 4 | 8.3 | 166.498
[15 empty] | 5 | Casa 5 | 8.3 | 166.498
[15 empty] | 6 | Casa 6 | 8.3 | 166.498
[15 empty] | 7 | Casa 7 | 8.3 | 166.498
[15 empty] | 8 | Casa 8 | 8.3 | 166.498
[15 empty] | 9 | Casa 9 | 8.3 | 166.498
[15 empty] | 10 | Casa 10 | 8.3 | 166.498
[15 empty] | 11 | Casa 11 | 8.3 | 166.498
[15 empty] | 12 | Casa 12 | 8.3 | 166.498
[15 empty] | 13 | Casa 13 | 8.3 | 166.498
[15 empty] | 14 | Casa 14 | 8.3 | 166.498
[15 empty] | 15 | Casa 15 | 8.3 | 166.498
[15 empty] | 16 | Casa 16 | 8.3 | 166.498
[15 empty] | 17 | Casa 17 | 8.3 | 166.498
[15 empty] | 18 | Casa 18 | 8.3 | 166.498
[15 empty] | 19 | Casa 19 | 8.3 | 166.498
[15 empty] | 20 | Casa 20 | 8.3 | 166.498
Serviço | 24.6 | SINAPI | 91834 | ELETRODUTO FLEXÍVEL CORRUGADO, PVC, DN 25 MM (3/4"), PARA CIRCUITOS TERMINAIS, INSTALADO EM FORRO - FORNECIMENTO E INSTALAÇÃO. AF_03/2023 | 894 | M | 20.7 | 20.7 | 20.35% | 24.9124 | 22269.6 |  | 24 | FIOS E CABOS | 1 | Casa 1 | 44.7 | 1113.477
[15 empty] | 2 | Casa 2 | 44.7 | 1113.477
[15 empty] | 3 | Casa 3 | 44.7 | 1113.477
[15 empty] | 4 | Casa 4 | 44.7 | 1113.477
[15 empty] | 5 | Casa 5 | 44.7 | 1113.477
[15 empty] | 6 | Casa 6 | 44.7 | 1113.477
[15 empty] | 7 | Casa 7 | 44.7 | 1113.477
[15 empty] | 8 | Casa 8 | 44.7 | 1113.477
[15 empty] | 9 | Casa 9 | 44.7 | 1113.477
[15 empty] | 10 | Casa 10 | 44.7 | 1113.477
[15 empty] | 11 | Casa 11 | 44.7 | 1113.477
[15 empty] | 12 | Casa 12 | 44.7 | 1113.477
[15 empty] | 13 | Casa 13 | 44.7 | 1113.477
[15 empty] | 14 | Casa 14 | 44.7 | 1113.477
[15 empty] | 15 | Casa 15 | 44.7 | 1113.477
[15 empty] | 16 | Casa 16 | 44.7 | 1113.477
[15 empty] | 17 | Casa 17 | 44.7 | 1113.477
[15 empty] | 18 | Casa 18 | 44.7 | 1113.477
[15 empty] | 19 | Casa 19 | 44.7 | 1113.477
[15 empty] | 20 | Casa 20 | 44.7 | 1113.477
Serviço | 24.7 | SINAPI | 91854 | ELETRODUTO FLEXÍVEL CORRUGADO, PVC, DN 25 MM (3/4"), PARA CIRCUITOS TERMINAIS, INSTALADO EM PAREDE - FORNECIMENTO E INSTALAÇÃO. AF_03/2023 | 1166 | M | 11.13 | 11.13 | 20.35% | 13.395 | 15612.8 |  | 24 | FIOS E CABOS | 1 | Casa 1 | 58.3 | 780.637
[15 empty] | 2 | Casa 2 | 58.3 | 780.637
[15 empty] | 3 | Casa 3 | 58.3 | 780.637
[15 empty] | 4 | Casa 4 | 58.3 | 780.637
[15 empty] | 5 | Casa 5 | 58.3 | 780.637
[15 empty] | 6 | Casa 6 | 58.3 | 780.637
[15 empty] | 7 | Casa 7 | 58.3 | 780.637
[15 empty] | 8 | Casa 8 | 58.3 | 780.637
[15 empty] | 9 | Casa 9 | 58.3 | 780.637
[15 empty] | 10 | Casa 10 | 58.3 | 780.637
[15 empty] | 11 | Casa 11 | 58.3 | 780.637
[15 empty] | 12 | Casa 12 | 58.3 | 780.637
[15 empty] | 13 | Casa 13 | 58.3 | 780.637
[15 empty] | 14 | Casa 14 | 58.3 | 780.637
[15 empty] | 15 | Casa 15 | 58.3 | 780.637
[15 empty] | 16 | Casa 16 | 58.3 | 780.637
[15 empty] | 17 | Casa 17 | 58.3 | 780.637
[15 empty] | 18 | Casa 18 | 58.3 | 780.637
[15 empty] | 19 | Casa 19 | 58.3 | 780.637
[15 empty] | 20 | Casa 20 | 58.3 | 780.637
Serviço | 24.8 | SINAPI | 91845 | ELETRODUTO FLEXÍVEL CORRUGADO REFORÇADO, PVC, DN 25 MM (3/4"), PARA CIRCUITOS TERMINAIS, INSTALADO EM LAJE - FORNECIMENTO E INSTALAÇÃO. AF_03/2023 | 441.2 | M | 10.15 | 10.15 | 20.35% | 12.2155 | 5391.4 |  | 24 | FIOS E CABOS | 1 | Casa 1 | 22.06 | 269.5732
[15 empty] | 2 | Casa 2 | 22.06 | 269.5732
[15 empty] | 3 | Casa 3 | 22.06 | 269.5732
[15 empty] | 4 | Casa 4 | 22.06 | 269.5732
[15 empty] | 5 | Casa 5 | 22.06 | 269.5732
[15 empty] | 6 | Casa 6 | 22.06 | 269.5732
[15 empty] | 7 | Casa 7 | 22.06 | 269.5732
[15 empty] | 8 | Casa 8 | 22.06 | 269.5732
[15 empty] | 9 | Casa 9 | 22.06 | 269.5732
[15 empty] | 10 | Casa 10 | 22.06 | 269.5732
[15 empty] | 11 | Casa 11 | 22.06 | 269.5732
[15 empty] | 12 | Casa 12 | 22.06 | 269.5732
[15 empty] | 13 | Casa 13 | 22.06 | 269.5732
[15 empty] | 14 | Casa 14 | 22.06 | 269.5732
[15 empty] | 15 | Casa 15 | 22.06 | 269.5732
[15 empty] | 16 | Casa 16 | 22.06 | 269.5732
[15 empty] | 17 | Casa 17 | 22.06 | 269.5732
[15 empty] | 18 | Casa 18 | 22.06 | 269.5732
[15 empty] | 19 | Casa 19 | 22.06 | 269.5732
[15 empty] | 20 | Casa 20 | 22.06 | 269.5732
Serviço | 24.9 | SINAPI | 90447 | RASGO LINEAR MANUAL EM ALVENARIA, PARA ELETRODUTOS, DIÂMETROS MENORES OU IGUAIS A 40 MM. AF_09/2023 | 1166 | M | 8.68 | 8.68 | 20.35% | 10.4464 | 12184.8 |  | 24 | FIOS E CABOS | 1 | Casa 1 | 58.3 | 609.235
[15 empty] | 2 | Casa 2 | 58.3 | 609.235
[15 empty] | 3 | Casa 3 | 58.3 | 609.235
[15 empty] | 4 | Casa 4 | 58.3 | 609.235
[15 empty] | 5 | Casa 5 | 58.3 | 609.235
[15 empty] | 6 | Casa 6 | 58.3 | 609.235
[15 empty] | 7 | Casa 7 | 58.3 | 609.235
[15 empty] | 8 | Casa 8 | 58.3 | 609.235
[15 empty] | 9 | Casa 9 | 58.3 | 609.235
[15 empty] | 10 | Casa 10 | 58.3 | 609.235
[15 empty] | 11 | Casa 11 | 58.3 | 609.235
[15 empty] | 12 | Casa 12 | 58.3 | 609.235
[15 empty] | 13 | Casa 13 | 58.3 | 609.235
[15 empty] | 14 | Casa 14 | 58.3 | 609.235
[15 empty] | 15 | Casa 15 | 58.3 | 609.235
[15 empty] | 16 | Casa 16 | 58.3 | 609.235
[15 empty] | 17 | Casa 17 | 58.3 | 609.235
[15 empty] | 18 | Casa 18 | 58.3 | 609.235
[15 empty] | 19 | Casa 19 | 58.3 | 609.235
[15 empty] | 20 | Casa 20 | 58.3 | 609.235
Macrosserviço | 25 |  |  | HIDRÁULICAS / GÁS / INCÊNCIO | [6 empty] | 71895.8
Serviço | 25.1 | SINAPI | 90373 | JOELHO 90 GRAUS COM BUCHA DE LATÃO, PVC, SOLDÁVEL, DN 25MM, X 1/2 INSTALADO EM RAMAL OU SUB-RAMAL DE ÁGUA - FORNECIMENTO E INSTALAÇÃO. AF_06/2022 | 140 | UN | 14.04 | 14.04 | 20.35% | 16.8971 | 2366 |  | 25 | TUBULAÇÕES E CONEXÕES | 1 | Casa 1 | 7 | 118.3
[15 empty] | 2 | Casa 2 | 7 | 118.3
[15 empty] | 3 | Casa 3 | 7 | 118.3
[15 empty] | 4 | Casa 4 | 7 | 118.3
[15 empty] | 5 | Casa 5 | 7 | 118.3
[15 empty] | 6 | Casa 6 | 7 | 118.3
[15 empty] | 7 | Casa 7 | 7 | 118.3
[15 empty] | 8 | Casa 8 | 7 | 118.3
[15 empty] | 9 | Casa 9 | 7 | 118.3
[15 empty] | 10 | Casa 10 | 7 | 118.3
[15 empty] | 11 | Casa 11 | 7 | 118.3
[15 empty] | 12 | Casa 12 | 7 | 118.3
[15 empty] | 13 | Casa 13 | 7 | 118.3
[15 empty] | 14 | Casa 14 | 7 | 118.3
[15 empty] | 15 | Casa 15 | 7 | 118.3
[15 empty] | 16 | Casa 16 | 7 | 118.3
[15 empty] | 17 | Casa 17 | 7 | 118.3
[15 empty] | 18 | Casa 18 | 7 | 118.3
[15 empty] | 19 | Casa 19 | 7 | 118.3
[15 empty] | 20 | Casa 20 | 7 | 118.3
Serviço | 25.2 | SINAPI | 89408 | JOELHO 90 GRAUS, PVC, SOLDÁVEL, DN 25MM, INSTALADO EM RAMAL DE DISTRIBUIÇÃO DE ÁGUA - FORNECIMENTO E INSTALAÇÃO. AF_06/2022 | 160 | UN | 9.41 | 9.41 | 20.35% | 11.3249 | 1811.2 |  | 25 | TUBULAÇÕES E CONEXÕES | 1 | Casa 1 | 8 | 90.56
[15 empty] | 2 | Casa 2 | 8 | 90.56
[15 empty] | 3 | Casa 3 | 8 | 90.56
[15 empty] | 4 | Casa 4 | 8 | 90.56
[15 empty] | 5 | Casa 5 | 8 | 90.56
[15 empty] | 6 | Casa 6 | 8 | 90.56
[15 empty] | 7 | Casa 7 | 8 | 90.56
[15 empty] | 8 | Casa 8 | 8 | 90.56
[15 empty] | 9 | Casa 9 | 8 | 90.56
[15 empty] | 10 | Casa 10 | 8 | 90.56
[15 empty] | 11 | Casa 11 | 8 | 90.56
[15 empty] | 12 | Casa 12 | 8 | 90.56
[15 empty] | 13 | Casa 13 | 8 | 90.56
[15 empty] | 14 | Casa 14 | 8 | 90.56
[15 empty] | 15 | Casa 15 | 8 | 90.56
[15 empty] | 16 | Casa 16 | 8 | 90.56
[15 empty] | 17 | Casa 17 | 8 | 90.56
[15 empty] | 18 | Casa 18 | 8 | 90.56
[15 empty] | 19 | Casa 19 | 8 | 90.56
[15 empty] | 20 | Casa 20 | 8 | 90.56
Serviço | 25.3 | SINAPI | 89395 | TE, PVC, SOLDÁVEL, DN 25MM, INSTALADO EM RAMAL OU SUB-RAMAL DE ÁGUA - FORNECIMENTO E INSTALAÇÃO. AF_06/2022 | 80 | UN | 14.19 | 14.19 | 20.35% | 17.0777 | 1366.4 |  | 25 | TUBULAÇÕES E CONEXÕES | 1 | Casa 1 | 4 | 68.32
[15 empty] | 2 | Casa 2 | 4 | 68.32
[15 empty] | 3 | Casa 3 | 4 | 68.32
[15 empty] | 4 | Casa 4 | 4 | 68.32
[15 empty] | 5 | Casa 5 | 4 | 68.32
[15 empty] | 6 | Casa 6 | 4 | 68.32
[15 empty] | 7 | Casa 7 | 4 | 68.32
[15 empty] | 8 | Casa 8 | 4 | 68.32
[15 empty] | 9 | Casa 9 | 4 | 68.32
[15 empty] | 10 | Casa 10 | 4 | 68.32
[15 empty] | 11 | Casa 11 | 4 | 68.32
[15 empty] | 12 | Casa 12 | 4 | 68.32
[15 empty] | 13 | Casa 13 | 4 | 68.32
[15 empty] | 14 | Casa 14 | 4 | 68.32
[15 empty] | 15 | Casa 15 | 4 | 68.32
[15 empty] | 16 | Casa 16 | 4 | 68.32
[15 empty] | 17 | Casa 17 | 4 | 68.32
[15 empty] | 18 | Casa 18 | 4 | 68.32
[15 empty] | 19 | Casa 19 | 4 | 68.32
[15 empty] | 20 | Casa 20 | 4 | 68.32
Serviço | 25.4 | SINAPI | 89383 | ADAPTADOR CURTO COM BOLSA E ROSCA PARA REGISTRO, PVC, SOLDÁVEL, DN 25MM X 3/4, INSTALADO EM RAMAL OU SUB-RAMAL DE ÁGUA - FORNECIMENTO E INSTALAÇÃO. AF_06/2022 | 160 | UN | 7.17 | 7.17 | 20.35% | 8.6291 | 1380.8 |  | 25 | TUBULAÇÕES E CONEXÕES | 1 | Casa 1 | 8 | 69.04
[15 empty] | 2 | Casa 2 | 8 | 69.04
[15 empty] | 3 | Casa 3 | 8 | 69.04
[15 empty] | 4 | Casa 4 | 8 | 69.04
[15 empty] | 5 | Casa 5 | 8 | 69.04
[15 empty] | 6 | Casa 6 | 8 | 69.04
[15 empty] | 7 | Casa 7 | 8 | 69.04
[15 empty] | 8 | Casa 8 | 8 | 69.04
[15 empty] | 9 | Casa 9 | 8 | 69.04
[15 empty] | 10 | Casa 10 | 8 | 69.04
[15 empty] | 11 | Casa 11 | 8 | 69.04
[15 empty] | 12 | Casa 12 | 8 | 69.04
[15 empty] | 13 | Casa 13 | 8 | 69.04
[15 empty] | 14 | Casa 14 | 8 | 69.04
[15 empty] | 15 | Casa 15 | 8 | 69.04
[15 empty] | 16 | Casa 16 | 8 | 69.04
[15 empty] | 17 | Casa 17 | 8 | 69.04
[15 empty] | 18 | Casa 18 | 8 | 69.04
[15 empty] | 19 | Casa 19 | 8 | 69.04
[15 empty] | 20 | Casa 20 | 8 | 69.04
Serviço | 25.5 | SINAPI | 89446 | TUBO, PVC, SOLDÁVEL, DE 25MM, INSTALADO EM PRUMADA DE ÁGUA - FORNECIMENTO E INSTALAÇÃO. AF_06/2022 | 102 | M | 5.81 | 5.81 | 20.35% | 6.9923 | 713 |  | 25 | TUBULAÇÕES E CONEXÕES | 1 | Casa 1 | 5.1 | 35.649
[15 empty] | 2 | Casa 2 | 5.1 | 35.649
[15 empty] | 3 | Casa 3 | 5.1 | 35.649
[15 empty] | 4 | Casa 4 | 5.1 | 35.649
[15 empty] | 5 | Casa 5 | 5.1 | 35.649
[15 empty] | 6 | Casa 6 | 5.1 | 35.649
[15 empty] | 7 | Casa 7 | 5.1 | 35.649
[15 empty] | 8 | Casa 8 | 5.1 | 35.649
[15 empty] | 9 | Casa 9 | 5.1 | 35.649
[15 empty] | 10 | Casa 10 | 5.1 | 35.649
[15 empty] | 11 | Casa 11 | 5.1 | 35.649
[15 empty] | 12 | Casa 12 | 5.1 | 35.649
[15 empty] | 13 | Casa 13 | 5.1 | 35.649
[15 empty] | 14 | Casa 14 | 5.1 | 35.649
[15 empty] | 15 | Casa 15 | 5.1 | 35.649
[15 empty] | 16 | Casa 16 | 5.1 | 35.649
[15 empty] | 17 | Casa 17 | 5.1 | 35.649
[15 empty] | 18 | Casa 18 | 5.1 | 35.649
[15 empty] | 19 | Casa 19 | 5.1 | 35.649
[15 empty] | 20 | Casa 20 | 5.1 | 35.649
Serviço | 25.6 | SINAPI | 89356 | TUBO, PVC, SOLDÁVEL, DE 25MM, INSTALADO EM RAMAL OU SUB-RAMAL DE ÁGUA - FORNECIMENTO E INSTALAÇÃO. AF_06/2022 | 174 | M | 25.2 | 25.2 | 20.35% | 30.3282 | 5277.4 |  | 25 | TUBULAÇÕES E CONEXÕES | 1 | Casa 1 | 8.7 | 263.871
[15 empty] | 2 | Casa 2 | 8.7 | 263.871
[15 empty] | 3 | Casa 3 | 8.7 | 263.871
[15 empty] | 4 | Casa 4 | 8.7 | 263.871
[15 empty] | 5 | Casa 5 | 8.7 | 263.871
[15 empty] | 6 | Casa 6 | 8.7 | 263.871
[15 empty] | 7 | Casa 7 | 8.7 | 263.871
[15 empty] | 8 | Casa 8 | 8.7 | 263.871
[15 empty] | 9 | Casa 9 | 8.7 | 263.871
[15 empty] | 10 | Casa 10 | 8.7 | 263.871
[15 empty] | 11 | Casa 11 | 8.7 | 263.871
[15 empty] | 12 | Casa 12 | 8.7 | 263.871
[15 empty] | 13 | Casa 13 | 8.7 | 263.871
[15 empty] | 14 | Casa 14 | 8.7 | 263.871
[15 empty] | 15 | Casa 15 | 8.7 | 263.871
[15 empty] | 16 | Casa 16 | 8.7 | 263.871
[15 empty] | 17 | Casa 17 | 8.7 | 263.871
[15 empty] | 18 | Casa 18 | 8.7 | 263.871
[15 empty] | 19 | Casa 19 | 8.7 | 263.871
[15 empty] | 20 | Casa 20 | 8.7 | 263.871
Serviço | 25.7 | Composição | CPU-01 | FORNECIMENTO E INSTALAÇÃO DE PRESSURIZADOR ACOPLADO AO CHUVEIRO (TENSÃO: 220V - PRESSÃO MINIMA: 0,7MCA / PRESSÃO MÁXIMA: 2,5MCA - ENTRADA 1/2" / SAÍDA 1/2") | 20 | UN | 296.04 | 296.04 | 20.35% | 356.2841 | 7125.6 |  | 25 | TUBULAÇÕES E CONEXÕES | 1 | Casa 1 | 1 | 356.28
[15 empty] | 2 | Casa 2 | 1 | 356.28
[15 empty] | 3 | Casa 3 | 1 | 356.28
[15 empty] | 4 | Casa 4 | 1 | 356.28
[15 empty] | 5 | Casa 5 | 1 | 356.28
[15 empty] | 6 | Casa 6 | 1 | 356.28
[15 empty] | 7 | Casa 7 | 1 | 356.28
[15 empty] | 8 | Casa 8 | 1 | 356.28
[15 empty] | 9 | Casa 9 | 1 | 356.28
[15 empty] | 10 | Casa 10 | 1 | 356.28
[15 empty] | 11 | Casa 11 | 1 | 356.28
[15 empty] | 12 | Casa 12 | 1 | 356.28
[15 empty] | 13 | Casa 13 | 1 | 356.28
[15 empty] | 14 | Casa 14 | 1 | 356.28
[15 empty] | 15 | Casa 15 | 1 | 356.28
[15 empty] | 16 | Casa 16 | 1 | 356.28
[15 empty] | 17 | Casa 17 | 1 | 356.28
[15 empty] | 18 | Casa 18 | 1 | 356.28
[15 empty] | 19 | Casa 19 | 1 | 356.28
[15 empty] | 20 | Casa 20 | 1 | 356.28
Serviço | 25.8 | SINAPI | 89985 | REGISTRO DE PRESSÃO BRUTO, LATÃO, ROSCÁVEL, 3/4", COM ACABAMENTO E CANOPLA CROMADOS - FORNECIMENTO E INSTALAÇÃO. AF_08/2021 | 20 | UN | 110.66 | 110.66 | 20.35% | 133.1793 | 2663.6 |  | 26 | REGISTROS | 1 | Casa 1 | 1 | 133.18
[15 empty] | 2 | Casa 2 | 1 | 133.18
[15 empty] | 3 | Casa 3 | 1 | 133.18
[15 empty] | 4 | Casa 4 | 1 | 133.18
[15 empty] | 5 | Casa 5 | 1 | 133.18
[15 empty] | 6 | Casa 6 | 1 | 133.18
[15 empty] | 7 | Casa 7 | 1 | 133.18
[15 empty] | 8 | Casa 8 | 1 | 133.18
[15 empty] | 9 | Casa 9 | 1 | 133.18
[15 empty] | 10 | Casa 10 | 1 | 133.18
[15 empty] | 11 | Casa 11 | 1 | 133.18
[15 empty] | 12 | Casa 12 | 1 | 133.18
[15 empty] | 13 | Casa 13 | 1 | 133.18
[15 empty] | 14 | Casa 14 | 1 | 133.18
[15 empty] | 15 | Casa 15 | 1 | 133.18
[15 empty] | 16 | Casa 16 | 1 | 133.18
[15 empty] | 17 | Casa 17 | 1 | 133.18
[15 empty] | 18 | Casa 18 | 1 | 133.18
[15 empty] | 19 | Casa 19 | 1 | 133.18
[15 empty] | 20 | Casa 20 | 1 | 133.18
Serviço | 25.9 | SINAPI | 89987 | REGISTRO DE GAVETA BRUTO, LATÃO, ROSCÁVEL, 3/4", COM ACABAMENTO E CANOPLA CROMADOS - FORNECIMENTO E INSTALAÇÃO. AF_08/2021 | 60 | UN | 116.61 | 116.61 | 20.35% | 140.3401 | 8420.4 |  | 26 | REGISTROS | 1 | Casa 1 | 3 | 421.02
[15 empty] | 2 | Casa 2 | 3 | 421.02
[15 empty] | 3 | Casa 3 | 3 | 421.02
[15 empty] | 4 | Casa 4 | 3 | 421.02
[15 empty] | 5 | Casa 5 | 3 | 421.02
[15 empty] | 6 | Casa 6 | 3 | 421.02
[15 empty] | 7 | Casa 7 | 3 | 421.02
[15 empty] | 8 | Casa 8 | 3 | 421.02
[15 empty] | 9 | Casa 9 | 3 | 421.02
[15 empty] | 10 | Casa 10 | 3 | 421.02
[15 empty] | 11 | Casa 11 | 3 | 421.02
[15 empty] | 12 | Casa 12 | 3 | 421.02
[15 empty] | 13 | Casa 13 | 3 | 421.02
[15 empty] | 14 | Casa 14 | 3 | 421.02
[15 empty] | 15 | Casa 15 | 3 | 421.02
[15 empty] | 16 | Casa 16 | 3 | 421.02
[15 empty] | 17 | Casa 17 | 3 | 421.02
[15 empty] | 18 | Casa 18 | 3 | 421.02
[15 empty] | 19 | Casa 19 | 3 | 421.02
[15 empty] | 20 | Casa 20 | 3 | 421.02
Serviço | 25.10 | SINAPI | 94490 | REGISTRO DE ESFERA, PVC, SOLDÁVEL, COM VOLANTE, DN 32 MM - FORNECIMENTO E INSTALAÇÃO. AF_08/2021 | 40 | UN | 63.51 | 63.51 | 20.35% | 76.4343 | 3057.2 |  | 26 | REGISTROS | 1 | Casa 1 | 2 | 152.86
[15 empty] | 2 | Casa 2 | 2 | 152.86
[15 empty] | 3 | Casa 3 | 2 | 152.86
[15 empty] | 4 | Casa 4 | 2 | 152.86
[15 empty] | 5 | Casa 5 | 2 | 152.86
[15 empty] | 6 | Casa 6 | 2 | 152.86
[15 empty] | 7 | Casa 7 | 2 | 152.86
[15 empty] | 8 | Casa 8 | 2 | 152.86
[15 empty] | 9 | Casa 9 | 2 | 152.86
[15 empty] | 10 | Casa 10 | 2 | 152.86
[15 empty] | 11 | Casa 11 | 2 | 152.86
[15 empty] | 12 | Casa 12 | 2 | 152.86
[15 empty] | 13 | Casa 13 | 2 | 152.86
[15 empty] | 14 | Casa 14 | 2 | 152.86
[15 empty] | 15 | Casa 15 | 2 | 152.86
[15 empty] | 16 | Casa 16 | 2 | 152.86
[15 empty] | 17 | Casa 17 | 2 | 152.86
[15 empty] | 18 | Casa 18 | 2 | 152.86
[15 empty] | 19 | Casa 19 | 2 | 152.86
[15 empty] | 20 | Casa 20 | 2 | 152.86
Serviço | 25.11 | SINAPI | 86885 | ENGATE FLEXÍVEL EM PLÁSTICO BRANCO, 1/2" X 40CM - FORNECIMENTO E INSTALAÇÃO. AF_01/2020 | 80 | UN | 13.73 | 13.73 | 20.35% | 16.5241 | 1321.6 |  | 26 | REGISTROS | 1 | Casa 1 | 4 | 66.08
[15 empty] | 2 | Casa 2 | 4 | 66.08
[15 empty] | 3 | Casa 3 | 4 | 66.08
[15 empty] | 4 | Casa 4 | 4 | 66.08
[15 empty] | 5 | Casa 5 | 4 | 66.08
[15 empty] | 6 | Casa 6 | 4 | 66.08
[15 empty] | 7 | Casa 7 | 4 | 66.08
[15 empty] | 8 | Casa 8 | 4 | 66.08
[15 empty] | 9 | Casa 9 | 4 | 66.08
[15 empty] | 10 | Casa 10 | 4 | 66.08
[15 empty] | 11 | Casa 11 | 4 | 66.08
[15 empty] | 12 | Casa 12 | 4 | 66.08
[15 empty] | 13 | Casa 13 | 4 | 66.08
[15 empty] | 14 | Casa 14 | 4 | 66.08
[15 empty] | 15 | Casa 15 | 4 | 66.08
[15 empty] | 16 | Casa 16 | 4 | 66.08
[15 empty] | 17 | Casa 17 | 4 | 66.08
[15 empty] | 18 | Casa 18 | 4 | 66.08
[15 empty] | 19 | Casa 19 | 4 | 66.08
[15 empty] | 20 | Casa 20 | 4 | 66.08
Serviço | 25.12 | SINAPI | 97741 | KIT CAVALETE PARA MEDIÇÃO DE ÁGUA - ENTRADA INDIVIDUALIZADA, EM PVC 25 MM (3/4"), PARA 1 MEDIDOR - FORNECIMENTO E INSTALAÇÃO (EXCLUSIVE HIDRÔMETRO). AF_03/2024 | 20 | UN | 187.9 | 187.9 | 20.35% | 226.1377 | 4522.8 |  | 27 | ENTRADA / ALIMENTAÇÃO | 1 | Casa 1 | 1 | 226.14
[15 empty] | 2 | Casa 2 | 1 | 226.14
[15 empty] | 3 | Casa 3 | 1 | 226.14
[15 empty] | 4 | Casa 4 | 1 | 226.14
[15 empty] | 5 | Casa 5 | 1 | 226.14
[15 empty] | 6 | Casa 6 | 1 | 226.14
[15 empty] | 7 | Casa 7 | 1 | 226.14
[15 empty] | 8 | Casa 8 | 1 | 226.14
[15 empty] | 9 | Casa 9 | 1 | 226.14
[15 empty] | 10 | Casa 10 | 1 | 226.14
[15 empty] | 11 | Casa 11 | 1 | 226.14
[15 empty] | 12 | Casa 12 | 1 | 226.14
[15 empty] | 13 | Casa 13 | 1 | 226.14
[15 empty] | 14 | Casa 14 | 1 | 226.14
[15 empty] | 15 | Casa 15 | 1 | 226.14
[15 empty] | 16 | Casa 16 | 1 | 226.14
[15 empty] | 17 | Casa 17 | 1 | 226.14
[15 empty] | 18 | Casa 18 | 1 | 226.14
[15 empty] | 19 | Casa 19 | 1 | 226.14
[15 empty] | 20 | Casa 20 | 1 | 226.14
Serviço | 25.13 | Composição | 104994_ADP-01 | CAIXA DE EMBUTIR EM POLICARBONATO PARA ABRIGO DE HIDRÔMETRO - FORNECIMENTO E INSTALAÇÃO (EXCLUSIVE HIDRÔMETRO). | 20 | UN | 156 | 156 | 20.35% | 187.746 | 3755 |  | 27 | ENTRADA / ALIMENTAÇÃO | 1 | Casa 1 | 1 | 187.75
[15 empty] | 2 | Casa 2 | 1 | 187.75
[15 empty] | 3 | Casa 3 | 1 | 187.75
[15 empty] | 4 | Casa 4 | 1 | 187.75
[15 empty] | 5 | Casa 5 | 1 | 187.75
[15 empty] | 6 | Casa 6 | 1 | 187.75
[15 empty] | 7 | Casa 7 | 1 | 187.75
[15 empty] | 8 | Casa 8 | 1 | 187.75
[15 empty] | 9 | Casa 9 | 1 | 187.75
[15 empty] | 10 | Casa 10 | 1 | 187.75
[15 empty] | 11 | Casa 11 | 1 | 187.75
[15 empty] | 12 | Casa 12 | 1 | 187.75
[15 empty] | 13 | Casa 13 | 1 | 187.75
[15 empty] | 14 | Casa 14 | 1 | 187.75
[15 empty] | 15 | Casa 15 | 1 | 187.75
[15 empty] | 16 | Casa 16 | 1 | 187.75
[15 empty] | 17 | Casa 17 | 1 | 187.75
[15 empty] | 18 | Casa 18 | 1 | 187.75
[15 empty] | 19 | Casa 19 | 1 | 187.75
[15 empty] | 20 | Casa 20 | 1 | 187.75
Serviço | 25.14 | SINAPI | 89353 | REGISTRO DE GAVETA BRUTO, LATÃO, ROSCÁVEL, 3/4" - FORNECIMENTO E INSTALAÇÃO. AF_08/2021 | 20 | UN | 48.95 | 48.95 | 20.35% | 58.9113 | 1178.2 |  | 27 | ENTRADA / ALIMENTAÇÃO | 1 | Casa 1 | 1 | 58.91
[15 empty] | 2 | Casa 2 | 1 | 58.91
[15 empty] | 3 | Casa 3 | 1 | 58.91
[15 empty] | 4 | Casa 4 | 1 | 58.91
[15 empty] | 5 | Casa 5 | 1 | 58.91
[15 empty] | 6 | Casa 6 | 1 | 58.91
[15 empty] | 7 | Casa 7 | 1 | 58.91
[15 empty] | 8 | Casa 8 | 1 | 58.91
[15 empty] | 9 | Casa 9 | 1 | 58.91
[15 empty] | 10 | Casa 10 | 1 | 58.91
[15 empty] | 11 | Casa 11 | 1 | 58.91
[15 empty] | 12 | Casa 12 | 1 | 58.91
[15 empty] | 13 | Casa 13 | 1 | 58.91
[15 empty] | 14 | Casa 14 | 1 | 58.91
[15 empty] | 15 | Casa 15 | 1 | 58.91
[15 empty] | 16 | Casa 16 | 1 | 58.91
[15 empty] | 17 | Casa 17 | 1 | 58.91
[15 empty] | 18 | Casa 18 | 1 | 58.91
[15 empty] | 19 | Casa 19 | 1 | 58.91
[15 empty] | 20 | Casa 20 | 1 | 58.91
Serviço | 25.15 | SINAPI | 89402 | TUBO, PVC, SOLDÁVEL, DE 25MM, INSTALADO EM RAMAL DE DISTRIBUIÇÃO DE ÁGUA - FORNECIMENTO E INSTALAÇÃO. AF_06/2022 | 135 | M | 13.29 | 13.29 | 20.35% | 15.9945 | 2158.6 |  | 27 | ENTRADA / ALIMENTAÇÃO | 1 | Casa 1 | 6.75 | 107.9325
[15 empty] | 2 | Casa 2 | 6.75 | 107.9325
[15 empty] | 3 | Casa 3 | 6.75 | 107.9325
[15 empty] | 4 | Casa 4 | 6.75 | 107.9325
[15 empty] | 5 | Casa 5 | 6.75 | 107.9325
[15 empty] | 6 | Casa 6 | 6.75 | 107.9325
[15 empty] | 7 | Casa 7 | 6.75 | 107.9325
[15 empty] | 8 | Casa 8 | 6.75 | 107.9325
[15 empty] | 9 | Casa 9 | 6.75 | 107.9325
[15 empty] | 10 | Casa 10 | 6.75 | 107.9325
[15 empty] | 11 | Casa 11 | 6.75 | 107.9325
[15 empty] | 12 | Casa 12 | 6.75 | 107.9325
[15 empty] | 13 | Casa 13 | 6.75 | 107.9325
[15 empty] | 14 | Casa 14 | 6.75 | 107.9325
[15 empty] | 15 | Casa 15 | 6.75 | 107.9325
[15 empty] | 16 | Casa 16 | 6.75 | 107.9325
[15 empty] | 17 | Casa 17 | 6.75 | 107.9325
[15 empty] | 18 | Casa 18 | 6.75 | 107.9325
[15 empty] | 19 | Casa 19 | 6.75 | 107.9325
[15 empty] | 20 | Casa 20 | 6.75 | 107.9325
Serviço | 25.16 | SINAPI | 89446 | TUBO, PVC, SOLDÁVEL, DE 25MM, INSTALADO EM PRUMADA DE ÁGUA - FORNECIMENTO E INSTALAÇÃO. AF_06/2022 | 60 | M | 5.81 | 5.81 | 20.35% | 6.9923 | 419.4 |  | 27 | ENTRADA / ALIMENTAÇÃO | 1 | Casa 1 | 3 | 20.97
[15 empty] | 2 | Casa 2 | 3 | 20.97
[15 empty] | 3 | Casa 3 | 3 | 20.97
[15 empty] | 4 | Casa 4 | 3 | 20.97
[15 empty] | 5 | Casa 5 | 3 | 20.97
[15 empty] | 6 | Casa 6 | 3 | 20.97
[15 empty] | 7 | Casa 7 | 3 | 20.97
[15 empty] | 8 | Casa 8 | 3 | 20.97
[15 empty] | 9 | Casa 9 | 3 | 20.97
[15 empty] | 10 | Casa 10 | 3 | 20.97
[15 empty] | 11 | Casa 11 | 3 | 20.97
[15 empty] | 12 | Casa 12 | 3 | 20.97
[15 empty] | 13 | Casa 13 | 3 | 20.97
[15 empty] | 14 | Casa 14 | 3 | 20.97
[15 empty] | 15 | Casa 15 | 3 | 20.97
[15 empty] | 16 | Casa 16 | 3 | 20.97
[15 empty] | 17 | Casa 17 | 3 | 20.97
[15 empty] | 18 | Casa 18 | 3 | 20.97
[15 empty] | 19 | Casa 19 | 3 | 20.97
[15 empty] | 20 | Casa 20 | 3 | 20.97
Serviço | 25.17 | SINAPI | 89408 | JOELHO 90 GRAUS, PVC, SOLDÁVEL, DN 25MM, INSTALADO EM RAMAL DE DISTRIBUIÇÃO DE ÁGUA - FORNECIMENTO E INSTALAÇÃO. AF_06/2022 | 40 | UN | 9.41 | 9.41 | 20.35% | 11.3249 | 452.8 |  | 27 | ENTRADA / ALIMENTAÇÃO | 1 | Casa 1 | 2 | 22.64
[15 empty] | 2 | Casa 2 | 2 | 22.64
[15 empty] | 3 | Casa 3 | 2 | 22.64
[15 empty] | 4 | Casa 4 | 2 | 22.64
[15 empty] | 5 | Casa 5 | 2 | 22.64
[15 empty] | 6 | Casa 6 | 2 | 22.64
[15 empty] | 7 | Casa 7 | 2 | 22.64
[15 empty] | 8 | Casa 8 | 2 | 22.64
[15 empty] | 9 | Casa 9 | 2 | 22.64
[15 empty] | 10 | Casa 10 | 2 | 22.64
[15 empty] | 11 | Casa 11 | 2 | 22.64
[15 empty] | 12 | Casa 12 | 2 | 22.64
[15 empty] | 13 | Casa 13 | 2 | 22.64
[15 empty] | 14 | Casa 14 | 2 | 22.64
[15 empty] | 15 | Casa 15 | 2 | 22.64
[15 empty] | 16 | Casa 16 | 2 | 22.64
[15 empty] | 17 | Casa 17 | 2 | 22.64
[15 empty] | 18 | Casa 18 | 2 | 22.64
[15 empty] | 19 | Casa 19 | 2 | 22.64
[15 empty] | 20 | Casa 20 | 2 | 22.64
Serviço | 25.18 | SINAPI | 89440 | TE, PVC, SOLDÁVEL, DN 25MM, INSTALADO EM RAMAL DE DISTRIBUIÇÃO DE ÁGUA - FORNECIMENTO E INSTALAÇÃO. AF_06/2022 | 20 | UN | 13.03 | 13.03 | 20.35% | 15.6816 | 313.6 |  | 27 | ENTRADA / ALIMENTAÇÃO | 1 | Casa 1 | 1 | 15.68
[15 empty] | 2 | Casa 2 | 1 | 15.68
[15 empty] | 3 | Casa 3 | 1 | 15.68
[15 empty] | 4 | Casa 4 | 1 | 15.68
[15 empty] | 5 | Casa 5 | 1 | 15.68
[15 empty] | 6 | Casa 6 | 1 | 15.68
[15 empty] | 7 | Casa 7 | 1 | 15.68
[15 empty] | 8 | Casa 8 | 1 | 15.68
[15 empty] | 9 | Casa 9 | 1 | 15.68
[15 empty] | 10 | Casa 10 | 1 | 15.68
[15 empty] | 11 | Casa 11 | 1 | 15.68
[15 empty] | 12 | Casa 12 | 1 | 15.68
[15 empty] | 13 | Casa 13 | 1 | 15.68
[15 empty] | 14 | Casa 14 | 1 | 15.68
[15 empty] | 15 | Casa 15 | 1 | 15.68
[15 empty] | 16 | Casa 16 | 1 | 15.68
[15 empty] | 17 | Casa 17 | 1 | 15.68
[15 empty] | 18 | Casa 18 | 1 | 15.68
[15 empty] | 19 | Casa 19 | 1 | 15.68
[15 empty] | 20 | Casa 20 | 1 | 15.68
Serviço | 25.19 | SINAPI | 102605 | CAIXA D´ÁGUA EM POLIETILENO, 500 LITROS - FORNECIMENTO E INSTALAÇÃO. AF_06/2021 | 20 | UN | 307.9 | 307.9 | 20.35% | 370.5576 | 7411.2 |  | 28 | CAIXA D'ÁGUA E BARRILETE | 1 | Casa 1 | 1 | 370.56
[15 empty] | 2 | Casa 2 | 1 | 370.56
[15 empty] | 3 | Casa 3 | 1 | 370.56
[15 empty] | 4 | Casa 4 | 1 | 370.56
[15 empty] | 5 | Casa 5 | 1 | 370.56
[15 empty] | 6 | Casa 6 | 1 | 370.56
[15 empty] | 7 | Casa 7 | 1 | 370.56
[15 empty] | 8 | Casa 8 | 1 | 370.56
[15 empty] | 9 | Casa 9 | 1 | 370.56
[15 empty] | 10 | Casa 10 | 1 | 370.56
[15 empty] | 11 | Casa 11 | 1 | 370.56
[15 empty] | 12 | Casa 12 | 1 | 370.56
[15 empty] | 13 | Casa 13 | 1 | 370.56
[15 empty] | 14 | Casa 14 | 1 | 370.56
[15 empty] | 15 | Casa 15 | 1 | 370.56
[15 empty] | 16 | Casa 16 | 1 | 370.56
[15 empty] | 17 | Casa 17 | 1 | 370.56
[15 empty] | 18 | Casa 18 | 1 | 370.56
[15 empty] | 19 | Casa 19 | 1 | 370.56
[15 empty] | 20 | Casa 20 | 1 | 370.56
Serviço | 25.20 | SINAPI | 102591 | FURO EM CAIXA D'ÁGUA COM ESPESSURA DE 2 ATÉ 5 MM E DIÂMETRO DE 25 MM. AF_06/2021 | 20 | UN | 4.56 | 4.56 | 20.35% | 5.488 | 109.8 |  | 28 | CAIXA D'ÁGUA E BARRILETE | 1 | Casa 1 | 1 | 5.49
[15 empty] | 2 | Casa 2 | 1 | 5.49
[15 empty] | 3 | Casa 3 | 1 | 5.49
[15 empty] | 4 | Casa 4 | 1 | 5.49
[15 empty] | 5 | Casa 5 | 1 | 5.49
[15 empty] | 6 | Casa 6 | 1 | 5.49
[15 empty] | 7 | Casa 7 | 1 | 5.49
[15 empty] | 8 | Casa 8 | 1 | 5.49
[15 empty] | 9 | Casa 9 | 1 | 5.49
[15 empty] | 10 | Casa 10 | 1 | 5.49
[15 empty] | 11 | Casa 11 | 1 | 5.49
[15 empty] | 12 | Casa 12 | 1 | 5.49
[15 empty] | 13 | Casa 13 | 1 | 5.49
[15 empty] | 14 | Casa 14 | 1 | 5.49
[15 empty] | 15 | Casa 15 | 1 | 5.49
[15 empty] | 16 | Casa 16 | 1 | 5.49
[15 empty] | 17 | Casa 17 | 1 | 5.49
[15 empty] | 18 | Casa 18 | 1 | 5.49
[15 empty] | 19 | Casa 19 | 1 | 5.49
[15 empty] | 20 | Casa 20 | 1 | 5.49
Serviço | 25.21 | SINAPI | 102593 | FURO EM CAIXA D'ÁGUA COM ESPESSURA DE 2 ATÉ 5 MM E DIÂMETRO DE 32 MM. AF_06/2021 | 40 | UN | 5.14 | 5.14 | 20.35% | 6.186 | 247.6 |  | 28 | CAIXA D'ÁGUA E BARRILETE | 1 | Casa 1 | 2 | 12.38
[15 empty] | 2 | Casa 2 | 2 | 12.38
[15 empty] | 3 | Casa 3 | 2 | 12.38
[15 empty] | 4 | Casa 4 | 2 | 12.38
[15 empty] | 5 | Casa 5 | 2 | 12.38
[15 empty] | 6 | Casa 6 | 2 | 12.38
[15 empty] | 7 | Casa 7 | 2 | 12.38
[15 empty] | 8 | Casa 8 | 2 | 12.38
[15 empty] | 9 | Casa 9 | 2 | 12.38
[15 empty] | 10 | Casa 10 | 2 | 12.38
[15 empty] | 11 | Casa 11 | 2 | 12.38
[15 empty] | 12 | Casa 12 | 2 | 12.38
[15 empty] | 13 | Casa 13 | 2 | 12.38
[15 empty] | 14 | Casa 14 | 2 | 12.38
[15 empty] | 15 | Casa 15 | 2 | 12.38
[15 empty] | 16 | Casa 16 | 2 | 12.38
[15 empty] | 17 | Casa 17 | 2 | 12.38
[15 empty] | 18 | Casa 18 | 2 | 12.38
[15 empty] | 19 | Casa 19 | 2 | 12.38
[15 empty] | 20 | Casa 20 | 2 | 12.38
Serviço | 25.22 | SINAPI | 94703 | ADAPTADOR COM FLANGE E ANEL DE VEDAÇÃO, PVC, SOLDÁVEL, DN 25 MM X 3/4", INSTALADO EM RESERVAÇÃO PREDIAL DE ÁGUA - FORNECIMENTO E INSTALAÇÃO. AF_04/2024 | 20 | UN | 21.27 | 21.27 | 20.35% | 25.5984 | 512 |  | 28 | CAIXA D'ÁGUA E BARRILETE | 1 | Casa 1 | 1 | 25.6
[15 empty] | 2 | Casa 2 | 1 | 25.6
[15 empty] | 3 | Casa 3 | 1 | 25.6
[15 empty] | 4 | Casa 4 | 1 | 25.6
[15 empty] | 5 | Casa 5 | 1 | 25.6
[15 empty] | 6 | Casa 6 | 1 | 25.6
[15 empty] | 7 | Casa 7 | 1 | 25.6
[15 empty] | 8 | Casa 8 | 1 | 25.6
[15 empty] | 9 | Casa 9 | 1 | 25.6
[15 empty] | 10 | Casa 10 | 1 | 25.6
[15 empty] | 11 | Casa 11 | 1 | 25.6
[15 empty] | 12 | Casa 12 | 1 | 25.6
[15 empty] | 13 | Casa 13 | 1 | 25.6
[15 empty] | 14 | Casa 14 | 1 | 25.6
[15 empty] | 15 | Casa 15 | 1 | 25.6
[15 empty] | 16 | Casa 16 | 1 | 25.6
[15 empty] | 17 | Casa 17 | 1 | 25.6
[15 empty] | 18 | Casa 18 | 1 | 25.6
[15 empty] | 19 | Casa 19 | 1 | 25.6
[15 empty] | 20 | Casa 20 | 1 | 25.6
Serviço | 25.23 | SINAPI | 94704 | ADAPTADOR COM FLANGE E ANEL DE VEDAÇÃO, PVC, SOLDÁVEL, DN 32 MM X 1", INSTALADO EM RESERVAÇÃO PREDIAL DE ÁGUA - FORNECIMENTO E INSTALAÇÃO. AF_04/2024 | 40 | UN | 28.51 | 28.51 | 20.35% | 34.3118 | 1372.4 |  | 28 | CAIXA D'ÁGUA E BARRILETE | 1 | Casa 1 | 2 | 68.62
[15 empty] | 2 | Casa 2 | 2 | 68.62
[15 empty] | 3 | Casa 3 | 2 | 68.62
[15 empty] | 4 | Casa 4 | 2 | 68.62
[15 empty] | 5 | Casa 5 | 2 | 68.62
[15 empty] | 6 | Casa 6 | 2 | 68.62
[15 empty] | 7 | Casa 7 | 2 | 68.62
[15 empty] | 8 | Casa 8 | 2 | 68.62
[15 empty] | 9 | Casa 9 | 2 | 68.62
[15 empty] | 10 | Casa 10 | 2 | 68.62
[15 empty] | 11 | Casa 11 | 2 | 68.62
[15 empty] | 12 | Casa 12 | 2 | 68.62
[15 empty] | 13 | Casa 13 | 2 | 68.62
[15 empty] | 14 | Casa 14 | 2 | 68.62
[15 empty] | 15 | Casa 15 | 2 | 68.62
[15 empty] | 16 | Casa 16 | 2 | 68.62
[15 empty] | 17 | Casa 17 | 2 | 68.62
[15 empty] | 18 | Casa 18 | 2 | 68.62
[15 empty] | 19 | Casa 19 | 2 | 68.62
[15 empty] | 20 | Casa 20 | 2 | 68.62
Serviço | 25.24 | SINAPI | 94796 | TORNEIRA DE BOIA PARA CAIXA D'ÁGUA, ROSCÁVEL, 3/4" - FORNECIMENTO E INSTALAÇÃO. AF_08/2021 | 20 | UN | 70.54 | 70.54 | 20.35% | 84.8949 | 1697.8 |  | 28 | CAIXA D'ÁGUA E BARRILETE | 1 | Casa 1 | 1 | 84.89
[15 empty] | 2 | Casa 2 | 1 | 84.89
[15 empty] | 3 | Casa 3 | 1 | 84.89
[15 empty] | 4 | Casa 4 | 1 | 84.89
[15 empty] | 5 | Casa 5 | 1 | 84.89
[15 empty] | 6 | Casa 6 | 1 | 84.89
[15 empty] | 7 | Casa 7 | 1 | 84.89
[15 empty] | 8 | Casa 8 | 1 | 84.89
[15 empty] | 9 | Casa 9 | 1 | 84.89
[15 empty] | 10 | Casa 10 | 1 | 84.89
[15 empty] | 11 | Casa 11 | 1 | 84.89
[15 empty] | 12 | Casa 12 | 1 | 84.89
[15 empty] | 13 | Casa 13 | 1 | 84.89
[15 empty] | 14 | Casa 14 | 1 | 84.89
[15 empty] | 15 | Casa 15 | 1 | 84.89
[15 empty] | 16 | Casa 16 | 1 | 84.89
[15 empty] | 17 | Casa 17 | 1 | 84.89
[15 empty] | 18 | Casa 18 | 1 | 84.89
[15 empty] | 19 | Casa 19 | 1 | 84.89
[15 empty] | 20 | Casa 20 | 1 | 84.89
Serviço | 25.25 | SINAPI | 89408 | JOELHO 90 GRAUS, PVC, SOLDÁVEL, DN 25MM, INSTALADO EM RAMAL DE DISTRIBUIÇÃO DE ÁGUA - FORNECIMENTO E INSTALAÇÃO. AF_06/2022 | 160 | UN | 9.41 | 9.41 | 20.35% | 11.3249 | 1811.2 |  | 28 | CAIXA D'ÁGUA E BARRILETE | 1 | Casa 1 | 8 | 90.56
[15 empty] | 2 | Casa 2 | 8 | 90.56
[15 empty] | 3 | Casa 3 | 8 | 90.56
[15 empty] | 4 | Casa 4 | 8 | 90.56
[15 empty] | 5 | Casa 5 | 8 | 90.56
[15 empty] | 6 | Casa 6 | 8 | 90.56
[15 empty] | 7 | Casa 7 | 8 | 90.56
[15 empty] | 8 | Casa 8 | 8 | 90.56
[15 empty] | 9 | Casa 9 | 8 | 90.56
[15 empty] | 10 | Casa 10 | 8 | 90.56
[15 empty] | 11 | Casa 11 | 8 | 90.56
[15 empty] | 12 | Casa 12 | 8 | 90.56
[15 empty] | 13 | Casa 13 | 8 | 90.56
[15 empty] | 14 | Casa 14 | 8 | 90.56
[15 empty] | 15 | Casa 15 | 8 | 90.56
[15 empty] | 16 | Casa 16 | 8 | 90.56
[15 empty] | 17 | Casa 17 | 8 | 90.56
[15 empty] | 18 | Casa 18 | 8 | 90.56
[15 empty] | 19 | Casa 19 | 8 | 90.56
[15 empty] | 20 | Casa 20 | 8 | 90.56
Serviço | 25.26 | SINAPI | 89413 | JOELHO 90 GRAUS, PVC, SOLDÁVEL, DN 32MM, INSTALADO EM RAMAL DE DISTRIBUIÇÃO DE ÁGUA - FORNECIMENTO E INSTALAÇÃO. AF_06/2022 | 80 | UN | 13.14 | 13.14 | 20.35% | 15.814 | 1264.8 |  | 28 | CAIXA D'ÁGUA E BARRILETE | 1 | Casa 1 | 4 | 63.24
[15 empty] | 2 | Casa 2 | 4 | 63.24
[15 empty] | 3 | Casa 3 | 4 | 63.24
[15 empty] | 4 | Casa 4 | 4 | 63.24
[15 empty] | 5 | Casa 5 | 4 | 63.24
[15 empty] | 6 | Casa 6 | 4 | 63.24
[15 empty] | 7 | Casa 7 | 4 | 63.24
[15 empty] | 8 | Casa 8 | 4 | 63.24
[15 empty] | 9 | Casa 9 | 4 | 63.24
[15 empty] | 10 | Casa 10 | 4 | 63.24
[15 empty] | 11 | Casa 11 | 4 | 63.24
[15 empty] | 12 | Casa 12 | 4 | 63.24
[15 empty] | 13 | Casa 13 | 4 | 63.24
[15 empty] | 14 | Casa 14 | 4 | 63.24
[15 empty] | 15 | Casa 15 | 4 | 63.24
[15 empty] | 16 | Casa 16 | 4 | 63.24
[15 empty] | 17 | Casa 17 | 4 | 63.24
[15 empty] | 18 | Casa 18 | 4 | 63.24
[15 empty] | 19 | Casa 19 | 4 | 63.24
[15 empty] | 20 | Casa 20 | 4 | 63.24
Serviço | 25.27 | SINAPI | 89414 | JOELHO 45 GRAUS, PVC, SOLDÁVEL, DN 32MM, INSTALADO EM RAMAL DE DISTRIBUIÇÃO DE ÁGUA - FORNECIMENTO E INSTALAÇÃO. AF_06/2022 | 20 | UN | 15.02 | 15.02 | 20.35% | 18.0766 | 361.6 |  | 28 | CAIXA D'ÁGUA E BARRILETE | 1 | Casa 1 | 1 | 18.08
[15 empty] | 2 | Casa 2 | 1 | 18.08
[15 empty] | 3 | Casa 3 | 1 | 18.08
[15 empty] | 4 | Casa 4 | 1 | 18.08
[15 empty] | 5 | Casa 5 | 1 | 18.08
[15 empty] | 6 | Casa 6 | 1 | 18.08
[15 empty] | 7 | Casa 7 | 1 | 18.08
[15 empty] | 8 | Casa 8 | 1 | 18.08
[15 empty] | 9 | Casa 9 | 1 | 18.08
[15 empty] | 10 | Casa 10 | 1 | 18.08
[15 empty] | 11 | Casa 11 | 1 | 18.08
[15 empty] | 12 | Casa 12 | 1 | 18.08
[15 empty] | 13 | Casa 13 | 1 | 18.08
[15 empty] | 14 | Casa 14 | 1 | 18.08
[15 empty] | 15 | Casa 15 | 1 | 18.08
[15 empty] | 16 | Casa 16 | 1 | 18.08
[15 empty] | 17 | Casa 17 | 1 | 18.08
[15 empty] | 18 | Casa 18 | 1 | 18.08
[15 empty] | 19 | Casa 19 | 1 | 18.08
[15 empty] | 20 | Casa 20 | 1 | 18.08
Serviço | 25.28 | SINAPI | 103953 | BUCHA DE REDUÇÃO, CURTA, PVC, SOLDÁVEL, DN 32 X 25 MM, INSTALADO EM RAMAL DE DISTRIBUIÇÃO DE ÁGUA - FORNECIMENTO E INSTALAÇÃO. AF_06/2022 | 40 | UN | 7.93 | 7.93 | 20.35% | 9.5438 | 381.6 |  | 28 | CAIXA D'ÁGUA E BARRILETE | 1 | Casa 1 | 2 | 19.08
[15 empty] | 2 | Casa 2 | 2 | 19.08
[15 empty] | 3 | Casa 3 | 2 | 19.08
[15 empty] | 4 | Casa 4 | 2 | 19.08
[15 empty] | 5 | Casa 5 | 2 | 19.08
[15 empty] | 6 | Casa 6 | 2 | 19.08
[15 empty] | 7 | Casa 7 | 2 | 19.08
[15 empty] | 8 | Casa 8 | 2 | 19.08
[15 empty] | 9 | Casa 9 | 2 | 19.08
[15 empty] | 10 | Casa 10 | 2 | 19.08
[15 empty] | 11 | Casa 11 | 2 | 19.08
[15 empty] | 12 | Casa 12 | 2 | 19.08
[15 empty] | 13 | Casa 13 | 2 | 19.08
[15 empty] | 14 | Casa 14 | 2 | 19.08
[15 empty] | 15 | Casa 15 | 2 | 19.08
[15 empty] | 16 | Casa 16 | 2 | 19.08
[15 empty] | 17 | Casa 17 | 2 | 19.08
[15 empty] | 18 | Casa 18 | 2 | 19.08
[15 empty] | 19 | Casa 19 | 2 | 19.08
[15 empty] | 20 | Casa 20 | 2 | 19.08
Serviço | 25.29 | SINAPI | 89443 | TE, PVC, SOLDÁVEL, DN 32MM, INSTALADO EM RAMAL DE DISTRIBUIÇÃO DE ÁGUA - FORNECIMENTO E INSTALAÇÃO. AF_06/2022 | 60 | UN | 18.43 | 18.43 | 20.35% | 22.1805 | 1330.8 |  | 28 | CAIXA D'ÁGUA E BARRILETE | 1 | Casa 1 | 3 | 66.54
[15 empty] | 2 | Casa 2 | 3 | 66.54
[15 empty] | 3 | Casa 3 | 3 | 66.54
[15 empty] | 4 | Casa 4 | 3 | 66.54
[15 empty] | 5 | Casa 5 | 3 | 66.54
[15 empty] | 6 | Casa 6 | 3 | 66.54
[15 empty] | 7 | Casa 7 | 3 | 66.54
[15 empty] | 8 | Casa 8 | 3 | 66.54
[15 empty] | 9 | Casa 9 | 3 | 66.54
[15 empty] | 10 | Casa 10 | 3 | 66.54
[15 empty] | 11 | Casa 11 | 3 | 66.54
[15 empty] | 12 | Casa 12 | 3 | 66.54
[15 empty] | 13 | Casa 13 | 3 | 66.54
[15 empty] | 14 | Casa 14 | 3 | 66.54
[15 empty] | 15 | Casa 15 | 3 | 66.54
[15 empty] | 16 | Casa 16 | 3 | 66.54
[15 empty] | 17 | Casa 17 | 3 | 66.54
[15 empty] | 18 | Casa 18 | 3 | 66.54
[15 empty] | 19 | Casa 19 | 3 | 66.54
[15 empty] | 20 | Casa 20 | 3 | 66.54
Serviço | 25.30 | SINAPI | 89445 | TÊ DE REDUÇÃO, PVC, SOLDÁVEL, DN 32MM X 25MM, INSTALADO EM RAMAL DE DISTRIBUIÇÃO DE ÁGUA - FORNECIMENTO E INSTALAÇÃO. AF_06/2022 | 20 | UN | 20.33 | 20.33 | 20.35% | 24.4672 | 489.4 |  | 28 | CAIXA D'ÁGUA E BARRILETE | 1 | Casa 1 | 1 | 24.47
[15 empty] | 2 | Casa 2 | 1 | 24.47
[15 empty] | 3 | Casa 3 | 1 | 24.47
[15 empty] | 4 | Casa 4 | 1 | 24.47
[15 empty] | 5 | Casa 5 | 1 | 24.47
[15 empty] | 6 | Casa 6 | 1 | 24.47
[15 empty] | 7 | Casa 7 | 1 | 24.47
[15 empty] | 8 | Casa 8 | 1 | 24.47
[15 empty] | 9 | Casa 9 | 1 | 24.47
[15 empty] | 10 | Casa 10 | 1 | 24.47
[15 empty] | 11 | Casa 11 | 1 | 24.47
[15 empty] | 12 | Casa 12 | 1 | 24.47
[15 empty] | 13 | Casa 13 | 1 | 24.47
[15 empty] | 14 | Casa 14 | 1 | 24.47
[15 empty] | 15 | Casa 15 | 1 | 24.47
[15 empty] | 16 | Casa 16 | 1 | 24.47
[15 empty] | 17 | Casa 17 | 1 | 24.47
[15 empty] | 18 | Casa 18 | 1 | 24.47
[15 empty] | 19 | Casa 19 | 1 | 24.47
[15 empty] | 20 | Casa 20 | 1 | 24.47
Serviço | 25.31 | SINAPI | 89402 | TUBO, PVC, SOLDÁVEL, DE 25MM, INSTALADO EM RAMAL DE DISTRIBUIÇÃO DE ÁGUA - FORNECIMENTO E INSTALAÇÃO. AF_06/2022 | 88 | M | 13.29 | 13.29 | 20.35% | 15.9945 | 1407.2 |  | 28 | CAIXA D'ÁGUA E BARRILETE | 1 | Casa 1 | 4.4 | 70.356
[15 empty] | 2 | Casa 2 | 4.4 | 70.356
[15 empty] | 3 | Casa 3 | 4.4 | 70.356
[15 empty] | 4 | Casa 4 | 4.4 | 70.356
[15 empty] | 5 | Casa 5 | 4.4 | 70.356
[15 empty] | 6 | Casa 6 | 4.4 | 70.356
[15 empty] | 7 | Casa 7 | 4.4 | 70.356
[15 empty] | 8 | Casa 8 | 4.4 | 70.356
[15 empty] | 9 | Casa 9 | 4.4 | 70.356
[15 empty] | 10 | Casa 10 | 4.4 | 70.356
[15 empty] | 11 | Casa 11 | 4.4 | 70.356
[15 empty] | 12 | Casa 12 | 4.4 | 70.356
[15 empty] | 13 | Casa 13 | 4.4 | 70.356
[15 empty] | 14 | Casa 14 | 4.4 | 70.356
[15 empty] | 15 | Casa 15 | 4.4 | 70.356
[15 empty] | 16 | Casa 16 | 4.4 | 70.356
[15 empty] | 17 | Casa 17 | 4.4 | 70.356
[15 empty] | 18 | Casa 18 | 4.4 | 70.356
[15 empty] | 19 | Casa 19 | 4.4 | 70.356
[15 empty] | 20 | Casa 20 | 4.4 | 70.356
Serviço | 25.32 | SINAPI | 89403 | TUBO, PVC, SOLDÁVEL, DE 32MM, INSTALADO EM RAMAL DE DISTRIBUIÇÃO DE ÁGUA - FORNECIMENTO E INSTALAÇÃO. AF_06/2022 | 211 | M | 20.46 | 20.46 | 20.35% | 24.6236 | 5194.8 |  | 28 | CAIXA D'ÁGUA E BARRILETE | 1 | Casa 1 | 10.55 | 259.741
[15 empty] | 2 | Casa 2 | 10.55 | 259.741
[15 empty] | 3 | Casa 3 | 10.55 | 259.741
[15 empty] | 4 | Casa 4 | 10.55 | 259.741
[15 empty] | 5 | Casa 5 | 10.55 | 259.741
[15 empty] | 6 | Casa 6 | 10.55 | 259.741
[15 empty] | 7 | Casa 7 | 10.55 | 259.741
[15 empty] | 8 | Casa 8 | 10.55 | 259.741
[15 empty] | 9 | Casa 9 | 10.55 | 259.741
[15 empty] | 10 | Casa 10 | 10.55 | 259.741
[15 empty] | 11 | Casa 11 | 10.55 | 259.741
[15 empty] | 12 | Casa 12 | 10.55 | 259.741
[15 empty] | 13 | Casa 13 | 10.55 | 259.741
[15 empty] | 14 | Casa 14 | 10.55 | 259.741
[15 empty] | 15 | Casa 15 | 10.55 | 259.741
[15 empty] | 16 | Casa 16 | 10.55 | 259.741
[15 empty] | 17 | Casa 17 | 10.55 | 259.741
[15 empty] | 18 | Casa 18 | 10.55 | 259.741
[15 empty] | 19 | Casa 19 | 10.55 | 259.741
[15 empty] | 20 | Casa 20 | 10.55 | 259.741
Macrosserviço | 26 |  |  | SISTEMA ESGOTO | [6 empty] | 119784.8
Serviço | 26.1 | SINAPI | 98052 | TANQUE SÉPTICO CIRCULAR, EM CONCRETO PRÉ-MOLDADO, DIÂMETRO INTERNO = 1,10 M, ALTURA INTERNA = 2,50 M, VOLUME ÚTIL: 2138,2 L (PARA 5 CONTRIBUINTES). AF_12/2020 | 20 | UN | 2088.76 | 2088.76 | 20.35% | 2513.8227 | 50276.4 |  | 29 | SISTEMA ESGOTO | 1 | Casa 1 | 1 | 2513.82
[15 empty] | 2 | Casa 2 | 1 | 2513.82
[15 empty] | 3 | Casa 3 | 1 | 2513.82
[15 empty] | 4 | Casa 4 | 1 | 2513.82
[15 empty] | 5 | Casa 5 | 1 | 2513.82
[15 empty] | 6 | Casa 6 | 1 | 2513.82
[15 empty] | 7 | Casa 7 | 1 | 2513.82
[15 empty] | 8 | Casa 8 | 1 | 2513.82
[15 empty] | 9 | Casa 9 | 1 | 2513.82
[15 empty] | 10 | Casa 10 | 1 | 2513.82
[15 empty] | 11 | Casa 11 | 1 | 2513.82
[15 empty] | 12 | Casa 12 | 1 | 2513.82
[15 empty] | 13 | Casa 13 | 1 | 2513.82
[15 empty] | 14 | Casa 14 | 1 | 2513.82
[15 empty] | 15 | Casa 15 | 1 | 2513.82
[15 empty] | 16 | Casa 16 | 1 | 2513.82
[15 empty] | 17 | Casa 17 | 1 | 2513.82
[15 empty] | 18 | Casa 18 | 1 | 2513.82
[15 empty] | 19 | Casa 19 | 1 | 2513.82
[15 empty] | 20 | Casa 20 | 1 | 2513.82
Serviço | 26.2 | SINAPI | 98094 | SUMIDOURO RETANGULAR, EM ALVENARIA COM BLOCOS DE CONCRETO, DIMENSÕES INTERNAS: 0,8 X 1,4 X H=3,0 M, ÁREA DE INFILTRAÇÃO: 13,2 M² (PARA 5 CONTRIBUINTES). AF_12/2020 | 20 | UN | 2887.76 | 2887.76 | 20.35% | 3475.4192 | 69508.4 |  | 29 | SISTEMA ESGOTO | 1 | Casa 1 | 1 | 3475.42
[15 empty] | 2 | Casa 2 | 1 | 3475.42
[15 empty] | 3 | Casa 3 | 1 | 3475.42
[15 empty] | 4 | Casa 4 | 1 | 3475.42
[15 empty] | 5 | Casa 5 | 1 | 3475.42
[15 empty] | 6 | Casa 6 | 1 | 3475.42
[15 empty] | 7 | Casa 7 | 1 | 3475.42
[15 empty] | 8 | Casa 8 | 1 | 3475.42
[15 empty] | 9 | Casa 9 | 1 | 3475.42
[15 empty] | 10 | Casa 10 | 1 | 3475.42
[15 empty] | 11 | Casa 11 | 1 | 3475.42
[15 empty] | 12 | Casa 12 | 1 | 3475.42
[15 empty] | 13 | Casa 13 | 1 | 3475.42
[15 empty] | 14 | Casa 14 | 1 | 3475.42
[15 empty] | 15 | Casa 15 | 1 | 3475.42
[15 empty] | 16 | Casa 16 | 1 | 3475.42
[15 empty] | 17 | Casa 17 | 1 | 3475.42
[15 empty] | 18 | Casa 18 | 1 | 3475.42
[15 empty] | 19 | Casa 19 | 1 | 3475.42
[15 empty] | 20 | Casa 20 | 1 | 3475.42
Macrosserviço | 27 |  |  | TUBULAÇÕES E CONEXÕES | [6 empty] | 51639
Serviço | 27.1 | SINAPI | 89726 | JOELHO 45 GRAUS, PVC, SERIE NORMAL, ESGOTO PREDIAL, DN 40 MM, JUNTA SOLDÁVEL, FORNECIDO E INSTALADO EM RAMAL DE DESCARGA OU RAMAL DE ESGOTO SANITÁRIO. AF_08/2022 | 60 | UN | 11.45 | 11.45 | 20.35% | 13.7801 | 826.8 |  | 30 | TUBULAÇÕES E CONEXÕES | 1 | Casa 1 | 3 | 41.34
[15 empty] | 2 | Casa 2 | 3 | 41.34
[15 empty] | 3 | Casa 3 | 3 | 41.34
[15 empty] | 4 | Casa 4 | 3 | 41.34
[15 empty] | 5 | Casa 5 | 3 | 41.34
[15 empty] | 6 | Casa 6 | 3 | 41.34
[15 empty] | 7 | Casa 7 | 3 | 41.34
[15 empty] | 8 | Casa 8 | 3 | 41.34
[15 empty] | 9 | Casa 9 | 3 | 41.34
[15 empty] | 10 | Casa 10 | 3 | 41.34
[15 empty] | 11 | Casa 11 | 3 | 41.34
[15 empty] | 12 | Casa 12 | 3 | 41.34
[15 empty] | 13 | Casa 13 | 3 | 41.34
[15 empty] | 14 | Casa 14 | 3 | 41.34
[15 empty] | 15 | Casa 15 | 3 | 41.34
[15 empty] | 16 | Casa 16 | 3 | 41.34
[15 empty] | 17 | Casa 17 | 3 | 41.34
[15 empty] | 18 | Casa 18 | 3 | 41.34
[15 empty] | 19 | Casa 19 | 3 | 41.34
[15 empty] | 20 | Casa 20 | 3 | 41.34
Serviço | 27.2 | SINAPI | 89732 | JOELHO 45 GRAUS, PVC, SERIE NORMAL, ESGOTO PREDIAL, DN 50 MM, JUNTA ELÁSTICA, FORNECIDO E INSTALADO EM RAMAL DE DESCARGA OU RAMAL DE ESGOTO SANITÁRIO. AF_08/2022 | 40 | UN | 16.68 | 16.68 | 20.35% | 20.0744 | 802.8 |  | 30 | TUBULAÇÕES E CONEXÕES | 1 | Casa 1 | 2 | 40.14
[15 empty] | 2 | Casa 2 | 2 | 40.14
[15 empty] | 3 | Casa 3 | 2 | 40.14
[15 empty] | 4 | Casa 4 | 2 | 40.14
[15 empty] | 5 | Casa 5 | 2 | 40.14
[15 empty] | 6 | Casa 6 | 2 | 40.14
[15 empty] | 7 | Casa 7 | 2 | 40.14
[15 empty] | 8 | Casa 8 | 2 | 40.14
[15 empty] | 9 | Casa 9 | 2 | 40.14
[15 empty] | 10 | Casa 10 | 2 | 40.14
[15 empty] | 11 | Casa 11 | 2 | 40.14
[15 empty] | 12 | Casa 12 | 2 | 40.14
[15 empty] | 13 | Casa 13 | 2 | 40.14
[15 empty] | 14 | Casa 14 | 2 | 40.14
[15 empty] | 15 | Casa 15 | 2 | 40.14
[15 empty] | 16 | Casa 16 | 2 | 40.14
[15 empty] | 17 | Casa 17 | 2 | 40.14
[15 empty] | 18 | Casa 18 | 2 | 40.14
[15 empty] | 19 | Casa 19 | 2 | 40.14
[15 empty] | 20 | Casa 20 | 2 | 40.14
Serviço | 27.3 | SINAPI | 89724 | JOELHO 90 GRAUS, PVC, SERIE NORMAL, ESGOTO PREDIAL, DN 40 MM, JUNTA SOLDÁVEL, FORNECIDO E INSTALADO EM RAMAL DE DESCARGA OU RAMAL DE ESGOTO SANITÁRIO. AF_08/2022 | 40 | UN | 11.2 | 11.2 | 20.35% | 13.4792 | 539.2 |  | 30 | TUBULAÇÕES E CONEXÕES | 1 | Casa 1 | 2 | 26.96
[15 empty] | 2 | Casa 2 | 2 | 26.96
[15 empty] | 3 | Casa 3 | 2 | 26.96
[15 empty] | 4 | Casa 4 | 2 | 26.96
[15 empty] | 5 | Casa 5 | 2 | 26.96
[15 empty] | 6 | Casa 6 | 2 | 26.96
[15 empty] | 7 | Casa 7 | 2 | 26.96
[15 empty] | 8 | Casa 8 | 2 | 26.96
[15 empty] | 9 | Casa 9 | 2 | 26.96
[15 empty] | 10 | Casa 10 | 2 | 26.96
[15 empty] | 11 | Casa 11 | 2 | 26.96
[15 empty] | 12 | Casa 12 | 2 | 26.96
[15 empty] | 13 | Casa 13 | 2 | 26.96
[15 empty] | 14 | Casa 14 | 2 | 26.96
[15 empty] | 15 | Casa 15 | 2 | 26.96
[15 empty] | 16 | Casa 16 | 2 | 26.96
[15 empty] | 17 | Casa 17 | 2 | 26.96
[15 empty] | 18 | Casa 18 | 2 | 26.96
[15 empty] | 19 | Casa 19 | 2 | 26.96
[15 empty] | 20 | Casa 20 | 2 | 26.96
Serviço | 27.4 | SINAPI | 89731 | JOELHO 90 GRAUS, PVC, SERIE NORMAL, ESGOTO PREDIAL, DN 50 MM, JUNTA ELÁSTICA, FORNECIDO E INSTALADO EM RAMAL DE DESCARGA OU RAMAL DE ESGOTO SANITÁRIO. AF_08/2022 | 180 | UN | 15.9 | 15.9 | 20.35% | 19.1357 | 3445.2 |  | 30 | TUBULAÇÕES E CONEXÕES | 1 | Casa 1 | 9 | 172.26
[15 empty] | 2 | Casa 2 | 9 | 172.26
[15 empty] | 3 | Casa 3 | 9 | 172.26
[15 empty] | 4 | Casa 4 | 9 | 172.26
[15 empty] | 5 | Casa 5 | 9 | 172.26
[15 empty] | 6 | Casa 6 | 9 | 172.26
[15 empty] | 7 | Casa 7 | 9 | 172.26
[15 empty] | 8 | Casa 8 | 9 | 172.26
[15 empty] | 9 | Casa 9 | 9 | 172.26
[15 empty] | 10 | Casa 10 | 9 | 172.26
[15 empty] | 11 | Casa 11 | 9 | 172.26
[15 empty] | 12 | Casa 12 | 9 | 172.26
[15 empty] | 13 | Casa 13 | 9 | 172.26
[15 empty] | 14 | Casa 14 | 9 | 172.26
[15 empty] | 15 | Casa 15 | 9 | 172.26
[15 empty] | 16 | Casa 16 | 9 | 172.26
[15 empty] | 17 | Casa 17 | 9 | 172.26
[15 empty] | 18 | Casa 18 | 9 | 172.26
[15 empty] | 19 | Casa 19 | 9 | 172.26
[15 empty] | 20 | Casa 20 | 9 | 172.26
Serviço | 27.5 | SINAPI | 89744 | JOELHO 90 GRAUS, PVC, SERIE NORMAL, ESGOTO PREDIAL, DN 100 MM, JUNTA ELÁSTICA, FORNECIDO E INSTALADO EM RAMAL DE DESCARGA OU RAMAL DE ESGOTO SANITÁRIO. AF_08/2022 | 20 | UN | 29.39 | 29.39 | 20.35% | 35.3709 | 707.4 |  | 30 | TUBULAÇÕES E CONEXÕES | 1 | Casa 1 | 1 | 35.37
[15 empty] | 2 | Casa 2 | 1 | 35.37
[15 empty] | 3 | Casa 3 | 1 | 35.37
[15 empty] | 4 | Casa 4 | 1 | 35.37
[15 empty] | 5 | Casa 5 | 1 | 35.37
[15 empty] | 6 | Casa 6 | 1 | 35.37
[15 empty] | 7 | Casa 7 | 1 | 35.37
[15 empty] | 8 | Casa 8 | 1 | 35.37
[15 empty] | 9 | Casa 9 | 1 | 35.37
[15 empty] | 10 | Casa 10 | 1 | 35.37
[15 empty] | 11 | Casa 11 | 1 | 35.37
[15 empty] | 12 | Casa 12 | 1 | 35.37
[15 empty] | 13 | Casa 13 | 1 | 35.37
[15 empty] | 14 | Casa 14 | 1 | 35.37
[15 empty] | 15 | Casa 15 | 1 | 35.37
[15 empty] | 16 | Casa 16 | 1 | 35.37
[15 empty] | 17 | Casa 17 | 1 | 35.37
[15 empty] | 18 | Casa 18 | 1 | 35.37
[15 empty] | 19 | Casa 19 | 1 | 35.37
[15 empty] | 20 | Casa 20 | 1 | 35.37
Serviço | 27.6 | SINAPI | 89784 | TE, PVC, SERIE NORMAL, ESGOTO PREDIAL, DN 50 X 50 MM, JUNTA ELÁSTICA, FORNECIDO E INSTALADO EM RAMAL DE DESCARGA OU RAMAL DE ESGOTO SANITÁRIO. AF_08/2022 | 20 | UN | 25.75 | 25.75 | 20.35% | 30.9901 | 619.8 |  | 30 | TUBULAÇÕES E CONEXÕES | 1 | Casa 1 | 1 | 30.99
[15 empty] | 2 | Casa 2 | 1 | 30.99
[15 empty] | 3 | Casa 3 | 1 | 30.99
[15 empty] | 4 | Casa 4 | 1 | 30.99
[15 empty] | 5 | Casa 5 | 1 | 30.99
[15 empty] | 6 | Casa 6 | 1 | 30.99
[15 empty] | 7 | Casa 7 | 1 | 30.99
[15 empty] | 8 | Casa 8 | 1 | 30.99
[15 empty] | 9 | Casa 9 | 1 | 30.99
[15 empty] | 10 | Casa 10 | 1 | 30.99
[15 empty] | 11 | Casa 11 | 1 | 30.99
[15 empty] | 12 | Casa 12 | 1 | 30.99
[15 empty] | 13 | Casa 13 | 1 | 30.99
[15 empty] | 14 | Casa 14 | 1 | 30.99
[15 empty] | 15 | Casa 15 | 1 | 30.99
[15 empty] | 16 | Casa 16 | 1 | 30.99
[15 empty] | 17 | Casa 17 | 1 | 30.99
[15 empty] | 18 | Casa 18 | 1 | 30.99
[15 empty] | 19 | Casa 19 | 1 | 30.99
[15 empty] | 20 | Casa 20 | 1 | 30.99
Serviço | 27.7 | SINAPI | 104345 | JUNÇÃO DE REDUÇÃO INVERTIDA, PVC, SÉRIE NORMAL, ESGOTO PREDIAL, DN 100 X 50 MM, JUNTA ELÁSTICA, FORNECIDO E INSTALADO EM RAMAL DE DESCARGA OU RAMAL DE ESGOTO SANITÁRIO. AF_08/2022 | 20 | UN | 45.66 | 45.66 | 20.35% | 54.9518 | 1099 |  | 30 | TUBULAÇÕES E CONEXÕES | 1 | Casa 1 | 1 | 54.95
[15 empty] | 2 | Casa 2 | 1 | 54.95
[15 empty] | 3 | Casa 3 | 1 | 54.95
[15 empty] | 4 | Casa 4 | 1 | 54.95
[15 empty] | 5 | Casa 5 | 1 | 54.95
[15 empty] | 6 | Casa 6 | 1 | 54.95
[15 empty] | 7 | Casa 7 | 1 | 54.95
[15 empty] | 8 | Casa 8 | 1 | 54.95
[15 empty] | 9 | Casa 9 | 1 | 54.95
[15 empty] | 10 | Casa 10 | 1 | 54.95
[15 empty] | 11 | Casa 11 | 1 | 54.95
[15 empty] | 12 | Casa 12 | 1 | 54.95
[15 empty] | 13 | Casa 13 | 1 | 54.95
[15 empty] | 14 | Casa 14 | 1 | 54.95
[15 empty] | 15 | Casa 15 | 1 | 54.95
[15 empty] | 16 | Casa 16 | 1 | 54.95
[15 empty] | 17 | Casa 17 | 1 | 54.95
[15 empty] | 18 | Casa 18 | 1 | 54.95
[15 empty] | 19 | Casa 19 | 1 | 54.95
[15 empty] | 20 | Casa 20 | 1 | 54.95
Serviço | 27.8 | SINAPI | 104348 | TERMINAL DE VENTILAÇÃO, PVC, SÉRIE NORMAL, ESGOTO PREDIAL, DN 50 MM, JUNTA SOLDÁVEL, FORNECIDO E INSTALADO EM PRUMADA DE ESGOTO SANITÁRIO OU VENTILAÇÃO. AF_08/2022 | 20 | UN | 11.95 | 11.95 | 20.35% | 14.3818 | 287.6 |  | 30 | TUBULAÇÕES E CONEXÕES | 1 | Casa 1 | 1 | 14.38
[15 empty] | 2 | Casa 2 | 1 | 14.38
[15 empty] | 3 | Casa 3 | 1 | 14.38
[15 empty] | 4 | Casa 4 | 1 | 14.38
[15 empty] | 5 | Casa 5 | 1 | 14.38
[15 empty] | 6 | Casa 6 | 1 | 14.38
[15 empty] | 7 | Casa 7 | 1 | 14.38
[15 empty] | 8 | Casa 8 | 1 | 14.38
[15 empty] | 9 | Casa 9 | 1 | 14.38
[15 empty] | 10 | Casa 10 | 1 | 14.38
[15 empty] | 11 | Casa 11 | 1 | 14.38
[15 empty] | 12 | Casa 12 | 1 | 14.38
[15 empty] | 13 | Casa 13 | 1 | 14.38
[15 empty] | 14 | Casa 14 | 1 | 14.38
[15 empty] | 15 | Casa 15 | 1 | 14.38
[15 empty] | 16 | Casa 16 | 1 | 14.38
[15 empty] | 17 | Casa 17 | 1 | 14.38
[15 empty] | 18 | Casa 18 | 1 | 14.38
[15 empty] | 19 | Casa 19 | 1 | 14.38
[15 empty] | 20 | Casa 20 | 1 | 14.38
Serviço | 27.9 | SINAPI | 89711 | TUBO PVC, SERIE NORMAL, ESGOTO PREDIAL, DN 40 MM, FORNECIDO E INSTALADO EM RAMAL DE DESCARGA OU RAMAL DE ESGOTO SANITÁRIO. AF_08/2022 | 67 | M | 22.95 | 22.95 | 20.35% | 27.6203 | 1850.6 |  | 30 | TUBULAÇÕES E CONEXÕES | 1 | Casa 1 | 3.35 | 92.527
[15 empty] | 2 | Casa 2 | 3.35 | 92.527
[15 empty] | 3 | Casa 3 | 3.35 | 92.527
[15 empty] | 4 | Casa 4 | 3.35 | 92.527
[15 empty] | 5 | Casa 5 | 3.35 | 92.527
[15 empty] | 6 | Casa 6 | 3.35 | 92.527
[15 empty] | 7 | Casa 7 | 3.35 | 92.527
[15 empty] | 8 | Casa 8 | 3.35 | 92.527
[15 empty] | 9 | Casa 9 | 3.35 | 92.527
[15 empty] | 10 | Casa 10 | 3.35 | 92.527
[15 empty] | 11 | Casa 11 | 3.35 | 92.527
[15 empty] | 12 | Casa 12 | 3.35 | 92.527
[15 empty] | 13 | Casa 13 | 3.35 | 92.527
[15 empty] | 14 | Casa 14 | 3.35 | 92.527
[15 empty] | 15 | Casa 15 | 3.35 | 92.527
[15 empty] | 16 | Casa 16 | 3.35 | 92.527
[15 empty] | 17 | Casa 17 | 3.35 | 92.527
[15 empty] | 18 | Casa 18 | 3.35 | 92.527
[15 empty] | 19 | Casa 19 | 3.35 | 92.527
[15 empty] | 20 | Casa 20 | 3.35 | 92.527
Serviço | 27.10 | SINAPI | 89712 | TUBO PVC, SERIE NORMAL, ESGOTO PREDIAL, DN 50 MM, FORNECIDO E INSTALADO EM RAMAL DE DESCARGA OU RAMAL DE ESGOTO SANITÁRIO. AF_08/2022 | 204.2 | M | 29.07 | 29.07 | 20.35% | 34.9857 | 7145 |  | 30 | TUBULAÇÕES E CONEXÕES | 1 | Casa 1 | 10.21 | 357.2479
[15 empty] | 2 | Casa 2 | 10.21 | 357.2479
[15 empty] | 3 | Casa 3 | 10.21 | 357.2479
[15 empty] | 4 | Casa 4 | 10.21 | 357.2479
[15 empty] | 5 | Casa 5 | 10.21 | 357.2479
[15 empty] | 6 | Casa 6 | 10.21 | 357.2479
[15 empty] | 7 | Casa 7 | 10.21 | 357.2479
[15 empty] | 8 | Casa 8 | 10.21 | 357.2479
[15 empty] | 9 | Casa 9 | 10.21 | 357.2479
[15 empty] | 10 | Casa 10 | 10.21 | 357.2479
[15 empty] | 11 | Casa 11 | 10.21 | 357.2479
[15 empty] | 12 | Casa 12 | 10.21 | 357.2479
[15 empty] | 13 | Casa 13 | 10.21 | 357.2479
[15 empty] | 14 | Casa 14 | 10.21 | 357.2479
[15 empty] | 15 | Casa 15 | 10.21 | 357.2479
[15 empty] | 16 | Casa 16 | 10.21 | 357.2479
[15 empty] | 17 | Casa 17 | 10.21 | 357.2479
[15 empty] | 18 | Casa 18 | 10.21 | 357.2479
[15 empty] | 19 | Casa 19 | 10.21 | 357.2479
[15 empty] | 20 | Casa 20 | 10.21 | 357.2479
Serviço | 27.11 | SINAPI | 89798 | TUBO PVC, SERIE NORMAL, ESGOTO PREDIAL, DN 50 MM, FORNECIDO E INSTALADO EM PRUMADA DE ESGOTO SANITÁRIO OU VENTILAÇÃO. AF_08/2022 | 80 | M | 14.34 | 14.34 | 20.35% | 17.2582 | 1380.8 |  | 30 | TUBULAÇÕES E CONEXÕES | 1 | Casa 1 | 4 | 69.04
[15 empty] | 2 | Casa 2 | 4 | 69.04
[15 empty] | 3 | Casa 3 | 4 | 69.04
[15 empty] | 4 | Casa 4 | 4 | 69.04
[15 empty] | 5 | Casa 5 | 4 | 69.04
[15 empty] | 6 | Casa 6 | 4 | 69.04
[15 empty] | 7 | Casa 7 | 4 | 69.04
[15 empty] | 8 | Casa 8 | 4 | 69.04
[15 empty] | 9 | Casa 9 | 4 | 69.04
[15 empty] | 10 | Casa 10 | 4 | 69.04
[15 empty] | 11 | Casa 11 | 4 | 69.04
[15 empty] | 12 | Casa 12 | 4 | 69.04
[15 empty] | 13 | Casa 13 | 4 | 69.04
[15 empty] | 14 | Casa 14 | 4 | 69.04
[15 empty] | 15 | Casa 15 | 4 | 69.04
[15 empty] | 16 | Casa 16 | 4 | 69.04
[15 empty] | 17 | Casa 17 | 4 | 69.04
[15 empty] | 18 | Casa 18 | 4 | 69.04
[15 empty] | 19 | Casa 19 | 4 | 69.04
[15 empty] | 20 | Casa 20 | 4 | 69.04
Serviço | 27.12 | SINAPI | 89714 | TUBO PVC, SERIE NORMAL, ESGOTO PREDIAL, DN 100 MM, FORNECIDO E INSTALADO EM RAMAL DE DESCARGA OU RAMAL DE ESGOTO SANITÁRIO. AF_08/2022 | 676 | M | 40.48 | 40.48 | 20.35% | 48.7177 | 32934.8 |  | 30 | TUBULAÇÕES E CONEXÕES | 1 | Casa 1 | 33.8 | 1646.736
[15 empty] | 2 | Casa 2 | 33.8 | 1646.736
[15 empty] | 3 | Casa 3 | 33.8 | 1646.736
[15 empty] | 4 | Casa 4 | 33.8 | 1646.736
[15 empty] | 5 | Casa 5 | 33.8 | 1646.736
[15 empty] | 6 | Casa 6 | 33.8 | 1646.736
[15 empty] | 7 | Casa 7 | 33.8 | 1646.736
[15 empty] | 8 | Casa 8 | 33.8 | 1646.736
[15 empty] | 9 | Casa 9 | 33.8 | 1646.736
[15 empty] | 10 | Casa 10 | 33.8 | 1646.736
[15 empty] | 11 | Casa 11 | 33.8 | 1646.736
[15 empty] | 12 | Casa 12 | 33.8 | 1646.736
[15 empty] | 13 | Casa 13 | 33.8 | 1646.736
[15 empty] | 14 | Casa 14 | 33.8 | 1646.736
[15 empty] | 15 | Casa 15 | 33.8 | 1646.736
[15 empty] | 16 | Casa 16 | 33.8 | 1646.736
[15 empty] | 17 | Casa 17 | 33.8 | 1646.736
[15 empty] | 18 | Casa 18 | 33.8 | 1646.736
[15 empty] | 19 | Casa 19 | 33.8 | 1646.736
[15 empty] | 20 | Casa 20 | 33.8 | 1646.736
Macrosserviço | 28 |  |  | ACESSÓRIOS/CAIXAS | [6 empty] | 79649.6
Serviço | 28.1 | SINAPI | 97902 | CAIXA ENTERRADA HIDRÁULICA RETANGULAR EM ALVENARIA COM TIJOLOS CERÂMICOS MACIÇOS, DIMENSÕES INTERNAS: 0,6X0,6X0,6 M PARA REDE DE ESGOTO. AF_12/2020 | 100 | UN | 585.03 | 585.03 | 20.35% | 704.0836 | 70408 |  | 31 | ACESSÓRIOS/CAIXAS | 1 | Casa 1 | 5 | 3520.4
[15 empty] | 2 | Casa 2 | 5 | 3520.4
[15 empty] | 3 | Casa 3 | 5 | 3520.4
[15 empty] | 4 | Casa 4 | 5 | 3520.4
[15 empty] | 5 | Casa 5 | 5 | 3520.4
[15 empty] | 6 | Casa 6 | 5 | 3520.4
[15 empty] | 7 | Casa 7 | 5 | 3520.4
[15 empty] | 8 | Casa 8 | 5 | 3520.4
[15 empty] | 9 | Casa 9 | 5 | 3520.4
[15 empty] | 10 | Casa 10 | 5 | 3520.4
[15 empty] | 11 | Casa 11 | 5 | 3520.4
[15 empty] | 12 | Casa 12 | 5 | 3520.4
[15 empty] | 13 | Casa 13 | 5 | 3520.4
[15 empty] | 14 | Casa 14 | 5 | 3520.4
[15 empty] | 15 | Casa 15 | 5 | 3520.4
[15 empty] | 16 | Casa 16 | 5 | 3520.4
[15 empty] | 17 | Casa 17 | 5 | 3520.4
[15 empty] | 18 | Casa 18 | 5 | 3520.4
[15 empty] | 19 | Casa 19 | 5 | 3520.4
[15 empty] | 20 | Casa 20 | 5 | 3520.4
Serviço | 28.2 | SINAPI | 89707 | CAIXA SIFONADA, PVC, DN 100 X 100 X 50 MM, JUNTA ELÁSTICA, FORNECIDA E INSTALADA EM RAMAL DE DESCARGA OU EM RAMAL DE ESGOTO SANITÁRIO. AF_08/2022 | 20 | UN | 49.37 | 49.37 | 20.35% | 59.4168 | 1188.4 |  | 31 | ACESSÓRIOS/CAIXAS | 1 | Casa 1 | 1 | 59.42
[15 empty] | 2 | Casa 2 | 1 | 59.42
[15 empty] | 3 | Casa 3 | 1 | 59.42
[15 empty] | 4 | Casa 4 | 1 | 59.42
[15 empty] | 5 | Casa 5 | 1 | 59.42
[15 empty] | 6 | Casa 6 | 1 | 59.42
[15 empty] | 7 | Casa 7 | 1 | 59.42
[15 empty] | 8 | Casa 8 | 1 | 59.42
[15 empty] | 9 | Casa 9 | 1 | 59.42
[15 empty] | 10 | Casa 10 | 1 | 59.42
[15 empty] | 11 | Casa 11 | 1 | 59.42
[15 empty] | 12 | Casa 12 | 1 | 59.42
[15 empty] | 13 | Casa 13 | 1 | 59.42
[15 empty] | 14 | Casa 14 | 1 | 59.42
[15 empty] | 15 | Casa 15 | 1 | 59.42
[15 empty] | 16 | Casa 16 | 1 | 59.42
[15 empty] | 17 | Casa 17 | 1 | 59.42
[15 empty] | 18 | Casa 18 | 1 | 59.42
[15 empty] | 19 | Casa 19 | 1 | 59.42
[15 empty] | 20 | Casa 20 | 1 | 59.42
Serviço | 28.3 | SINAPI | 104327 | RALO SIFONADO REDONDO, PVC, DN 100 X 40 MM, JUNTA SOLDÁVEL, FORNECIDO E INSTALADO EM RAMAL DE DESCARGA OU EM RAMAL DE ESGOTO SANITÁRIO. AF_08/2022 | 20 | UN | 19.08 | 19.08 | 20.35% | 22.9628 | 459.2 |  | 31 | ACESSÓRIOS/CAIXAS | 1 | Casa 1 | 1 | 22.96
[15 empty] | 2 | Casa 2 | 1 | 22.96
[15 empty] | 3 | Casa 3 | 1 | 22.96
[15 empty] | 4 | Casa 4 | 1 | 22.96
[15 empty] | 5 | Casa 5 | 1 | 22.96
[15 empty] | 6 | Casa 6 | 1 | 22.96
[15 empty] | 7 | Casa 7 | 1 | 22.96
[15 empty] | 8 | Casa 8 | 1 | 22.96
[15 empty] | 9 | Casa 9 | 1 | 22.96
[15 empty] | 10 | Casa 10 | 1 | 22.96
[15 empty] | 11 | Casa 11 | 1 | 22.96
[15 empty] | 12 | Casa 12 | 1 | 22.96
[15 empty] | 13 | Casa 13 | 1 | 22.96
[15 empty] | 14 | Casa 14 | 1 | 22.96
[15 empty] | 15 | Casa 15 | 1 | 22.96
[15 empty] | 16 | Casa 16 | 1 | 22.96
[15 empty] | 17 | Casa 17 | 1 | 22.96
[15 empty] | 18 | Casa 18 | 1 | 22.96
[15 empty] | 19 | Casa 19 | 1 | 22.96
[15 empty] | 20 | Casa 20 | 1 | 22.96
Serviço | 28.4 | SINAPI | 104326 | RALO SECO CÔNICO, PVC, DN 100 X 40 MM, JUNTA SOLDÁVEL, FORNECIDO E INSTALADO EM RAMAL DE DESCARGA OU EM RAMAL DE ESGOTO SANITÁRIO. AF_08/2022 | 20 | UN | 19.93 | 19.93 | 20.35% | 23.9858 | 479.8 |  | 31 | ACESSÓRIOS/CAIXAS | 1 | Casa 1 | 1 | 23.99
[15 empty] | 2 | Casa 2 | 1 | 23.99
[15 empty] | 3 | Casa 3 | 1 | 23.99
[15 empty] | 4 | Casa 4 | 1 | 23.99
[15 empty] | 5 | Casa 5 | 1 | 23.99
[15 empty] | 6 | Casa 6 | 1 | 23.99
[15 empty] | 7 | Casa 7 | 1 | 23.99
[15 empty] | 8 | Casa 8 | 1 | 23.99
[15 empty] | 9 | Casa 9 | 1 | 23.99
[15 empty] | 10 | Casa 10 | 1 | 23.99
[15 empty] | 11 | Casa 11 | 1 | 23.99
[15 empty] | 12 | Casa 12 | 1 | 23.99
[15 empty] | 13 | Casa 13 | 1 | 23.99
[15 empty] | 14 | Casa 14 | 1 | 23.99
[15 empty] | 15 | Casa 15 | 1 | 23.99
[15 empty] | 16 | Casa 16 | 1 | 23.99
[15 empty] | 17 | Casa 17 | 1 | 23.99
[15 empty] | 18 | Casa 18 | 1 | 23.99
[15 empty] | 19 | Casa 19 | 1 | 23.99
[15 empty] | 20 | Casa 20 | 1 | 23.99
Serviço | 28.5 | SINAPI | 98107 | CAIXA DE GORDURA SIMPLES (CAPACIDADE: 36 L), RETANGULAR, EM ALVENARIA COM BLOCOS DE CONCRETO, DIMENSÕES INTERNAS = 0,2X0,4 M, ALTURA INTERNA = 0,8 M. AF_12/2020 | 20 | UN | 295.56 | 295.56 | 20.35% | 355.7065 | 7114.2 |  | 31 | ACESSÓRIOS/CAIXAS | 1 | Casa 1 | 1 | 355.71
[15 empty] | 2 | Casa 2 | 1 | 355.71
[15 empty] | 3 | Casa 3 | 1 | 355.71
[15 empty] | 4 | Casa 4 | 1 | 355.71
[15 empty] | 5 | Casa 5 | 1 | 355.71
[15 empty] | 6 | Casa 6 | 1 | 355.71
[15 empty] | 7 | Casa 7 | 1 | 355.71
[15 empty] | 8 | Casa 8 | 1 | 355.71
[15 empty] | 9 | Casa 9 | 1 | 355.71
[15 empty] | 10 | Casa 10 | 1 | 355.71
[15 empty] | 11 | Casa 11 | 1 | 355.71
[15 empty] | 12 | Casa 12 | 1 | 355.71
[15 empty] | 13 | Casa 13 | 1 | 355.71
[15 empty] | 14 | Casa 14 | 1 | 355.71
[15 empty] | 15 | Casa 15 | 1 | 355.71
[15 empty] | 16 | Casa 16 | 1 | 355.71
[15 empty] | 17 | Casa 17 | 1 | 355.71
[15 empty] | 18 | Casa 18 | 1 | 355.71
[15 empty] | 19 | Casa 19 | 1 | 355.71
[15 empty] | 20 | Casa 20 | 1 | 355.71
Macrosserviço | 29 |  |  | APARELHOS, METAIS E BANCADAS | [6 empty] | 57739.8
Serviço | 29.1 | SINAPI | 86931 | VASO SANITÁRIO SIFONADO COM CAIXA ACOPLADA LOUÇA BRANCA, INCLUSO ENGATE FLEXÍVEL EM PLÁSTICO BRANCO, 1/2 X 40CM - FORNECIMENTO E INSTALAÇÃO. AF_01/2020 | 20 | UN | 543.4 | 543.4 | 20.35% | 653.9819 | 13079.6 |  | 32 | APARELHOS, METAIS E BANCADAS | 1 | Casa 1 | 1 | 653.98
[15 empty] | 2 | Casa 2 | 1 | 653.98
[15 empty] | 3 | Casa 3 | 1 | 653.98
[15 empty] | 4 | Casa 4 | 1 | 653.98
[15 empty] | 5 | Casa 5 | 1 | 653.98
[15 empty] | 6 | Casa 6 | 1 | 653.98
[15 empty] | 7 | Casa 7 | 1 | 653.98
[15 empty] | 8 | Casa 8 | 1 | 653.98
[15 empty] | 9 | Casa 9 | 1 | 653.98
[15 empty] | 10 | Casa 10 | 1 | 653.98
[15 empty] | 11 | Casa 11 | 1 | 653.98
[15 empty] | 12 | Casa 12 | 1 | 653.98
[15 empty] | 13 | Casa 13 | 1 | 653.98
[15 empty] | 14 | Casa 14 | 1 | 653.98
[15 empty] | 15 | Casa 15 | 1 | 653.98
[15 empty] | 16 | Casa 16 | 1 | 653.98
[15 empty] | 17 | Casa 17 | 1 | 653.98
[15 empty] | 18 | Casa 18 | 1 | 653.98
[15 empty] | 19 | Casa 19 | 1 | 653.98
[15 empty] | 20 | Casa 20 | 1 | 653.98
Serviço | 29.2 | SINAPI | 86943 | LAVATÓRIO LOUÇA BRANCA SUSPENSO, 29,5 X 39CM OU EQUIVALENTE, PADRÃO POPULAR, INCLUSO SIFÃO FLEXÍVEL EM PVC, VÁLVULA E ENGATE FLEXÍVEL 30CM EM PLÁSTICO E TORNEIRA CROMADA DE MESA, PADRÃO POPULAR - FORNECIMENTO E INSTALAÇÃO. AF_01/2020 | 20 | UN | 316.72 | 316.72 | 20.35% | 381.1725 | 7623.4 |  | 32 | APARELHOS, METAIS E BANCADAS | 1 | Casa 1 | 1 | 381.17
[15 empty] | 2 | Casa 2 | 1 | 381.17
[15 empty] | 3 | Casa 3 | 1 | 381.17
[15 empty] | 4 | Casa 4 | 1 | 381.17
[15 empty] | 5 | Casa 5 | 1 | 381.17
[15 empty] | 6 | Casa 6 | 1 | 381.17
[15 empty] | 7 | Casa 7 | 1 | 381.17
[15 empty] | 8 | Casa 8 | 1 | 381.17
[15 empty] | 9 | Casa 9 | 1 | 381.17
[15 empty] | 10 | Casa 10 | 1 | 381.17
[15 empty] | 11 | Casa 11 | 1 | 381.17
[15 empty] | 12 | Casa 12 | 1 | 381.17
[15 empty] | 13 | Casa 13 | 1 | 381.17
[15 empty] | 14 | Casa 14 | 1 | 381.17
[15 empty] | 15 | Casa 15 | 1 | 381.17
[15 empty] | 16 | Casa 16 | 1 | 381.17
[15 empty] | 17 | Casa 17 | 1 | 381.17
[15 empty] | 18 | Casa 18 | 1 | 381.17
[15 empty] | 19 | Casa 19 | 1 | 381.17
[15 empty] | 20 | Casa 20 | 1 | 381.17
Serviço | 29.3 | SINAPI | 86934 | BANCADA DE MÁRMORE SINTÉTICO 120 X 60CM, COM CUBA INTEGRADA, INCLUSO SIFÃO TIPO FLEXÍVEL EM PVC, VÁLVULA EM PLÁSTICO CROMADO TIPO AMERICANA E TORNEIRA CROMADA LONGA, DE PAREDE, PADRÃO POPULAR - FORNECIMENTO E INSTALAÇÃO. AF_01/2020 | 14.4 | UN | 556.96 | 556.96 | 20.35% | 670.3014 | 9652.4 |  | 32 | APARELHOS, METAIS E BANCADAS | 1 | Casa 1 | 0.72 | 482.616
[15 empty] | 2 | Casa 2 | 0.72 | 482.616
[15 empty] | 3 | Casa 3 | 0.72 | 482.616
[15 empty] | 4 | Casa 4 | 0.72 | 482.616
[15 empty] | 5 | Casa 5 | 0.72 | 482.616
[15 empty] | 6 | Casa 6 | 0.72 | 482.616
[15 empty] | 7 | Casa 7 | 0.72 | 482.616
[15 empty] | 8 | Casa 8 | 0.72 | 482.616
[15 empty] | 9 | Casa 9 | 0.72 | 482.616
[15 empty] | 10 | Casa 10 | 0.72 | 482.616
[15 empty] | 11 | Casa 11 | 0.72 | 482.616
[15 empty] | 12 | Casa 12 | 0.72 | 482.616
[15 empty] | 13 | Casa 13 | 0.72 | 482.616
[15 empty] | 14 | Casa 14 | 0.72 | 482.616
[15 empty] | 15 | Casa 15 | 0.72 | 482.616
[15 empty] | 16 | Casa 16 | 0.72 | 482.616
[15 empty] | 17 | Casa 17 | 0.72 | 482.616
[15 empty] | 18 | Casa 18 | 0.72 | 482.616
[15 empty] | 19 | Casa 19 | 0.72 | 482.616
[15 empty] | 20 | Casa 20 | 0.72 | 482.616
Serviço | 29.4 | SINAPI | 86925 | TANQUE DE MÁRMORE SINTÉTICO COM COLUNA, 22L OU EQUIVALENTE, INCLUSO SIFÃO FLEXÍVEL EM PVC, VÁLVULA PLÁSTICA E TORNEIRA DE METAL CROMADO PADRÃO POPULAR - FORNECIMENTO E INSTALAÇÃO. AF_01/2020 | 20 | UN | 761.68 | 761.68 | 20.35% | 916.6819 | 18333.6 |  | 32 | APARELHOS, METAIS E BANCADAS | 1 | Casa 1 | 1 | 916.68
[15 empty] | 2 | Casa 2 | 1 | 916.68
[15 empty] | 3 | Casa 3 | 1 | 916.68
[15 empty] | 4 | Casa 4 | 1 | 916.68
[15 empty] | 5 | Casa 5 | 1 | 916.68
[15 empty] | 6 | Casa 6 | 1 | 916.68
[15 empty] | 7 | Casa 7 | 1 | 916.68
[15 empty] | 8 | Casa 8 | 1 | 916.68
[15 empty] | 9 | Casa 9 | 1 | 916.68
[15 empty] | 10 | Casa 10 | 1 | 916.68
[15 empty] | 11 | Casa 11 | 1 | 916.68
[15 empty] | 12 | Casa 12 | 1 | 916.68
[15 empty] | 13 | Casa 13 | 1 | 916.68
[15 empty] | 14 | Casa 14 | 1 | 916.68
[15 empty] | 15 | Casa 15 | 1 | 916.68
[15 empty] | 16 | Casa 16 | 1 | 916.68
[15 empty] | 17 | Casa 17 | 1 | 916.68
[15 empty] | 18 | Casa 18 | 1 | 916.68
[15 empty] | 19 | Casa 19 | 1 | 916.68
[15 empty] | 20 | Casa 20 | 1 | 916.68
Serviço | 29.5 | SINAPI | 100860 | CHUVEIRO ELÉTRICO COMUM CORPO PLÁSTICO, TIPO DUCHA - FORNECIMENTO E INSTALAÇÃO. AF_01/2020 | 20 | UN | 106.37 | 106.37 | 20.35% | 128.0163 | 2560.4 |  | 32 | APARELHOS, METAIS E BANCADAS | 1 | Casa 1 | 1 | 128.02
[15 empty] | 2 | Casa 2 | 1 | 128.02
[15 empty] | 3 | Casa 3 | 1 | 128.02
[15 empty] | 4 | Casa 4 | 1 | 128.02
[15 empty] | 5 | Casa 5 | 1 | 128.02
[15 empty] | 6 | Casa 6 | 1 | 128.02
[15 empty] | 7 | Casa 7 | 1 | 128.02
[15 empty] | 8 | Casa 8 | 1 | 128.02
[15 empty] | 9 | Casa 9 | 1 | 128.02
[15 empty] | 10 | Casa 10 | 1 | 128.02
[15 empty] | 11 | Casa 11 | 1 | 128.02
[15 empty] | 12 | Casa 12 | 1 | 128.02
[15 empty] | 13 | Casa 13 | 1 | 128.02
[15 empty] | 14 | Casa 14 | 1 | 128.02
[15 empty] | 15 | Casa 15 | 1 | 128.02
[15 empty] | 16 | Casa 16 | 1 | 128.02
[15 empty] | 17 | Casa 17 | 1 | 128.02
[15 empty] | 18 | Casa 18 | 1 | 128.02
[15 empty] | 19 | Casa 19 | 1 | 128.02
[15 empty] | 20 | Casa 20 | 1 | 128.02
Serviço | 29.6 | SINAPI | 95546 | KIT DE ACESSORIOS PARA BANHEIRO EM METAL CROMADO, 5 PECAS, INCLUSO FIXAÇÃO. AF_01/2020 | 20 | UN | 269.65 | 269.65 | 20.35% | 324.5238 | 6490.4 |  | 32 | APARELHOS, METAIS E BANCADAS | 1 | Casa 1 | 1 | 324.52
[15 empty] | 2 | Casa 2 | 1 | 324.52
[15 empty] | 3 | Casa 3 | 1 | 324.52
[15 empty] | 4 | Casa 4 | 1 | 324.52
[15 empty] | 5 | Casa 5 | 1 | 324.52
[15 empty] | 6 | Casa 6 | 1 | 324.52
[15 empty] | 7 | Casa 7 | 1 | 324.52
[15 empty] | 8 | Casa 8 | 1 | 324.52
[15 empty] | 9 | Casa 9 | 1 | 324.52
[15 empty] | 10 | Casa 10 | 1 | 324.52
[15 empty] | 11 | Casa 11 | 1 | 324.52
[15 empty] | 12 | Casa 12 | 1 | 324.52
[15 empty] | 13 | Casa 13 | 1 | 324.52
[15 empty] | 14 | Casa 14 | 1 | 324.52
[15 empty] | 15 | Casa 15 | 1 | 324.52
[15 empty] | 16 | Casa 16 | 1 | 324.52
[15 empty] | 17 | Casa 17 | 1 | 324.52
[15 empty] | 18 | Casa 18 | 1 | 324.52
[15 empty] | 19 | Casa 19 | 1 | 324.52
[15 empty] | 20 | Casa 20 | 1 | 324.52
Macrosserviço | 30 |  |  | CALAFETE / LIMPEZA | [6 empty] | 12042
Serviço | 30.1 | SINAPI | 99818 | LIMPEZA DE BACIA SANITÁRIA, BIDÊ OU MICTÓRIO EM LOUÇA, INCLUSIVE METAIS CORRESPONDENTES. AF_04/2019 | 20 | UN | 6.38 | 6.38 | 20.35% | 7.6783 | 153.6 |  | 33 | CALAFETE / LIMPEZA | 1 | Casa 1 | 1 | 7.68
[15 empty] | 2 | Casa 2 | 1 | 7.68
[15 empty] | 3 | Casa 3 | 1 | 7.68
[15 empty] | 4 | Casa 4 | 1 | 7.68
[15 empty] | 5 | Casa 5 | 1 | 7.68
[15 empty] | 6 | Casa 6 | 1 | 7.68
[15 empty] | 7 | Casa 7 | 1 | 7.68
[15 empty] | 8 | Casa 8 | 1 | 7.68
[15 empty] | 9 | Casa 9 | 1 | 7.68
[15 empty] | 10 | Casa 10 | 1 | 7.68
[15 empty] | 11 | Casa 11 | 1 | 7.68
[15 empty] | 12 | Casa 12 | 1 | 7.68
[15 empty] | 13 | Casa 13 | 1 | 7.68
[15 empty] | 14 | Casa 14 | 1 | 7.68
[15 empty] | 15 | Casa 15 | 1 | 7.68
[15 empty] | 16 | Casa 16 | 1 | 7.68
[15 empty] | 17 | Casa 17 | 1 | 7.68
[15 empty] | 18 | Casa 18 | 1 | 7.68
[15 empty] | 19 | Casa 19 | 1 | 7.68
[15 empty] | 20 | Casa 20 | 1 | 7.68
Serviço | 30.2 | SINAPI | 99819 | LIMPEZA DE BANCADA DE PEDRA (MÁRMORE OU GRANITO). AF_04/2019 | 14.4 | M2 | 18.31 | 18.31 | 20.35% | 22.0361 | 317.4 |  | 33 | CALAFETE / LIMPEZA | 1 | Casa 1 | 0.72 | 15.8688
[15 empty] | 2 | Casa 2 | 0.72 | 15.8688
[15 empty] | 3 | Casa 3 | 0.72 | 15.8688
[15 empty] | 4 | Casa 4 | 0.72 | 15.8688
[15 empty] | 5 | Casa 5 | 0.72 | 15.8688
[15 empty] | 6 | Casa 6 | 0.72 | 15.8688
[15 empty] | 7 | Casa 7 | 0.72 | 15.8688
[15 empty] | 8 | Casa 8 | 0.72 | 15.8688
[15 empty] | 9 | Casa 9 | 0.72 | 15.8688
[15 empty] | 10 | Casa 10 | 0.72 | 15.8688
[15 empty] | 11 | Casa 11 | 0.72 | 15.8688
[15 empty] | 12 | Casa 12 | 0.72 | 15.8688
[15 empty] | 13 | Casa 13 | 0.72 | 15.8688
[15 empty] | 14 | Casa 14 | 0.72 | 15.8688
[15 empty] | 15 | Casa 15 | 0.72 | 15.8688
[15 empty] | 16 | Casa 16 | 0.72 | 15.8688
[15 empty] | 17 | Casa 17 | 0.72 | 15.8688
[15 empty] | 18 | Casa 18 | 0.72 | 15.8688
[15 empty] | 19 | Casa 19 | 0.72 | 15.8688
[15 empty] | 20 | Casa 20 | 0.72 | 15.8688
Serviço | 30.3 | SINAPI | 99811 | LIMPEZA DE CONTRAPISO COM VASSOURA A SECO. AF_04/2019 | 323 | M2 | 3.83 | 3.83 | 20.35% | 4.6094 | 1489 |  | 33 | CALAFETE / LIMPEZA | 1 | Casa 1 | 16.15 | 74.4515
[15 empty] | 2 | Casa 2 | 16.15 | 74.4515
[15 empty] | 3 | Casa 3 | 16.15 | 74.4515
[15 empty] | 4 | Casa 4 | 16.15 | 74.4515
[15 empty] | 5 | Casa 5 | 16.15 | 74.4515
[15 empty] | 6 | Casa 6 | 16.15 | 74.4515
[15 empty] | 7 | Casa 7 | 16.15 | 74.4515
[15 empty] | 8 | Casa 8 | 16.15 | 74.4515
[15 empty] | 9 | Casa 9 | 16.15 | 74.4515
[15 empty] | 10 | Casa 10 | 16.15 | 74.4515
[15 empty] | 11 | Casa 11 | 16.15 | 74.4515
[15 empty] | 12 | Casa 12 | 16.15 | 74.4515
[15 empty] | 13 | Casa 13 | 16.15 | 74.4515
[15 empty] | 14 | Casa 14 | 16.15 | 74.4515
[15 empty] | 15 | Casa 15 | 16.15 | 74.4515
[15 empty] | 16 | Casa 16 | 16.15 | 74.4515
[15 empty] | 17 | Casa 17 | 16.15 | 74.4515
[15 empty] | 18 | Casa 18 | 16.15 | 74.4515
[15 empty] | 19 | Casa 19 | 16.15 | 74.4515
[15 empty] | 20 | Casa 20 | 16.15 | 74.4515
Serviço | 30.4 | SINAPI | 99826 | LIMPEZA DE FORRO REMOVÍVEL COM PANO ÚMIDO. AF_04/2019 | 718 | M2 | 1.67 | 1.67 | 20.35% | 2.0098 | 1443.2 |  | 33 | CALAFETE / LIMPEZA | 1 | Casa 1 | 35.9 | 72.159
[15 empty] | 2 | Casa 2 | 35.9 | 72.159
[15 empty] | 3 | Casa 3 | 35.9 | 72.159
[15 empty] | 4 | Casa 4 | 35.9 | 72.159
[15 empty] | 5 | Casa 5 | 35.9 | 72.159
[15 empty] | 6 | Casa 6 | 35.9 | 72.159
[15 empty] | 7 | Casa 7 | 35.9 | 72.159
[15 empty] | 8 | Casa 8 | 35.9 | 72.159
[15 empty] | 9 | Casa 9 | 35.9 | 72.159
[15 empty] | 10 | Casa 10 | 35.9 | 72.159
[15 empty] | 11 | Casa 11 | 35.9 | 72.159
[15 empty] | 12 | Casa 12 | 35.9 | 72.159
[15 empty] | 13 | Casa 13 | 35.9 | 72.159
[15 empty] | 14 | Casa 14 | 35.9 | 72.159
[15 empty] | 15 | Casa 15 | 35.9 | 72.159
[15 empty] | 16 | Casa 16 | 35.9 | 72.159
[15 empty] | 17 | Casa 17 | 35.9 | 72.159
[15 empty] | 18 | Casa 18 | 35.9 | 72.159
[15 empty] | 19 | Casa 19 | 35.9 | 72.159
[15 empty] | 20 | Casa 20 | 35.9 | 72.159
Serviço | 30.5 | SINAPI | 99821 | LIMPEZA DE JANELA DE VIDRO COM CAIXILHO EM AÇO/ALUMÍNIO/PVC. AF_04/2019 | 80 | M2 | 3.46 | 3.46 | 20.35% | 4.1641 | 332.8 |  | 33 | CALAFETE / LIMPEZA | 1 | Casa 1 | 4 | 16.64
[15 empty] | 2 | Casa 2 | 4 | 16.64
[15 empty] | 3 | Casa 3 | 4 | 16.64
[15 empty] | 4 | Casa 4 | 4 | 16.64
[15 empty] | 5 | Casa 5 | 4 | 16.64
[15 empty] | 6 | Casa 6 | 4 | 16.64
[15 empty] | 7 | Casa 7 | 4 | 16.64
[15 empty] | 8 | Casa 8 | 4 | 16.64
[15 empty] | 9 | Casa 9 | 4 | 16.64
[15 empty] | 10 | Casa 10 | 4 | 16.64
[15 empty] | 11 | Casa 11 | 4 | 16.64
[15 empty] | 12 | Casa 12 | 4 | 16.64
[15 empty] | 13 | Casa 13 | 4 | 16.64
[15 empty] | 14 | Casa 14 | 4 | 16.64
[15 empty] | 15 | Casa 15 | 4 | 16.64
[15 empty] | 16 | Casa 16 | 4 | 16.64
[15 empty] | 17 | Casa 17 | 4 | 16.64
[15 empty] | 18 | Casa 18 | 4 | 16.64
[15 empty] | 19 | Casa 19 | 4 | 16.64
[15 empty] | 20 | Casa 20 | 4 | 16.64
Serviço | 30.6 | SINAPI | 99804 | LIMPEZA DE PISO CERÂMICO OU PORCELANATO UTILIZANDO DETERGENTE NEUTRO E ESCOVAÇÃO MANUAL. AF_04/2019 | 949.2 | M2 | 5.85 | 5.85 | 20.35% | 7.0405 | 6682.4 |  | 33 | CALAFETE / LIMPEZA | 1 | Casa 1 | 47.46 | 334.1184
[15 empty] | 2 | Casa 2 | 47.46 | 334.1184
[15 empty] | 3 | Casa 3 | 47.46 | 334.1184
[15 empty] | 4 | Casa 4 | 47.46 | 334.1184
[15 empty] | 5 | Casa 5 | 47.46 | 334.1184
[15 empty] | 6 | Casa 6 | 47.46 | 334.1184
[15 empty] | 7 | Casa 7 | 47.46 | 334.1184
[15 empty] | 8 | Casa 8 | 47.46 | 334.1184
[15 empty] | 9 | Casa 9 | 47.46 | 334.1184
[15 empty] | 10 | Casa 10 | 47.46 | 334.1184
[15 empty] | 11 | Casa 11 | 47.46 | 334.1184
[15 empty] | 12 | Casa 12 | 47.46 | 334.1184
[15 empty] | 13 | Casa 13 | 47.46 | 334.1184
[15 empty] | 14 | Casa 14 | 47.46 | 334.1184
[15 empty] | 15 | Casa 15 | 47.46 | 334.1184
[15 empty] | 16 | Casa 16 | 47.46 | 334.1184
[15 empty] | 17 | Casa 17 | 47.46 | 334.1184
[15 empty] | 18 | Casa 18 | 47.46 | 334.1184
[15 empty] | 19 | Casa 19 | 47.46 | 334.1184
[15 empty] | 20 | Casa 20 | 47.46 | 334.1184
Serviço | 30.7 | SINAPI | 99822 | LIMPEZA DE PORTA DE MADEIRA. AF_04/2019 | 336 | M2 | 1.09 | 1.09 | 20.35% | 1.3118 | 440.2 |  | 33 | CALAFETE / LIMPEZA | 1 | Casa 1 | 16.8 | 22.008
[15 empty] | 2 | Casa 2 | 16.8 | 22.008
[15 empty] | 3 | Casa 3 | 16.8 | 22.008
[15 empty] | 4 | Casa 4 | 16.8 | 22.008
[15 empty] | 5 | Casa 5 | 16.8 | 22.008
[15 empty] | 6 | Casa 6 | 16.8 | 22.008
[15 empty] | 7 | Casa 7 | 16.8 | 22.008
[15 empty] | 8 | Casa 8 | 16.8 | 22.008
[15 empty] | 9 | Casa 9 | 16.8 | 22.008
[15 empty] | 10 | Casa 10 | 16.8 | 22.008
[15 empty] | 11 | Casa 11 | 16.8 | 22.008
[15 empty] | 12 | Casa 12 | 16.8 | 22.008
[15 empty] | 13 | Casa 13 | 16.8 | 22.008
[15 empty] | 14 | Casa 14 | 16.8 | 22.008
[15 empty] | 15 | Casa 15 | 16.8 | 22.008
[15 empty] | 16 | Casa 16 | 16.8 | 22.008
[15 empty] | 17 | Casa 17 | 16.8 | 22.008
[15 empty] | 18 | Casa 18 | 16.8 | 22.008
[15 empty] | 19 | Casa 19 | 16.8 | 22.008
[15 empty] | 20 | Casa 20 | 16.8 | 22.008
Serviço | 30.8 | SINAPI | 99807 | LIMPEZA DE REVESTIMENTO CERÂMICO EM PAREDE UTILIZANDO DETERGENTE NEUTRO E ESCOVAÇÃO MANUAL. AF_04/2019 | 318.4 | M2 | 1.78 | 1.78 | 20.35% | 2.1422 | 681.4 |  | 33 | CALAFETE / LIMPEZA | 1 | Casa 1 | 15.92 | 34.0688
[15 empty] | 2 | Casa 2 | 15.92 | 34.0688
[15 empty] | 3 | Casa 3 | 15.92 | 34.0688
[15 empty] | 4 | Casa 4 | 15.92 | 34.0688
[15 empty] | 5 | Casa 5 | 15.92 | 34.0688
[15 empty] | 6 | Casa 6 | 15.92 | 34.0688
[15 empty] | 7 | Casa 7 | 15.92 | 34.0688
[15 empty] | 8 | Casa 8 | 15.92 | 34.0688
[15 empty] | 9 | Casa 9 | 15.92 | 34.0688
[15 empty] | 10 | Casa 10 | 15.92 | 34.0688
[15 empty] | 11 | Casa 11 | 15.92 | 34.0688
[15 empty] | 12 | Casa 12 | 15.92 | 34.0688
[15 empty] | 13 | Casa 13 | 15.92 | 34.0688
[15 empty] | 14 | Casa 14 | 15.92 | 34.0688
[15 empty] | 15 | Casa 15 | 15.92 | 34.0688
[15 empty] | 16 | Casa 16 | 15.92 | 34.0688
[15 empty] | 17 | Casa 17 | 15.92 | 34.0688
[15 empty] | 18 | Casa 18 | 15.92 | 34.0688
[15 empty] | 19 | Casa 19 | 15.92 | 34.0688
[15 empty] | 20 | Casa 20 | 15.92 | 34.0688
Serviço | 30.9 | SINAPI | 99816 | LIMPEZA DE TANQUE OU LAVATÓRIO DE LOUÇA ISOLADO, INCLUSIVE METAIS CORRESPONDENTES. AF_04/2019 | 40 | UN | 10.43 | 10.43 | 20.35% | 12.5525 | 502 |  | 33 | CALAFETE / LIMPEZA | 1 | Casa 1 | 2 | 25.1
[15 empty] | 2 | Casa 2 | 2 | 25.1
[15 empty] | 3 | Casa 3 | 2 | 25.1
[15 empty] | 4 | Casa 4 | 2 | 25.1
[15 empty] | 5 | Casa 5 | 2 | 25.1
[15 empty] | 6 | Casa 6 | 2 | 25.1
[15 empty] | 7 | Casa 7 | 2 | 25.1
[15 empty] | 8 | Casa 8 | 2 | 25.1
[15 empty] | 9 | Casa 9 | 2 | 25.1
[15 empty] | 10 | Casa 10 | 2 | 25.1
[15 empty] | 11 | Casa 11 | 2 | 25.1
[15 empty] | 12 | Casa 12 | 2 | 25.1
[15 empty] | 13 | Casa 13 | 2 | 25.1
[15 empty] | 14 | Casa 14 | 2 | 25.1
[15 empty] | 15 | Casa 15 | 2 | 25.1
[15 empty] | 16 | Casa 16 | 2 | 25.1
[15 empty] | 17 | Casa 17 | 2 | 25.1
[15 empty] | 18 | Casa 18 | 2 | 25.1
[15 empty] | 19 | Casa 19 | 2 | 25.1
[15 empty] | 20 | Casa 20 | 2 | 25.1
[17 empty] | Total: | 2939613.34
[17 empty] | Valor não utilizado (QCI): | 0

## CFF - PLE
N° do Evento | Título do Evento | N° da Frente de Obra | Frente de Obra | N° do Período de Conclusão do Evento
1 | SERVIÇOS PRELIMINARES | 1 | Casa 1 | 2
|  | 2 | Casa 2 | 3
|  | 3 | Casa 3 | 4
|  | 4 | Casa 4 | 5
|  | 5 | Casa 5 | 7
|  | 6 | Casa 6 | 8
|  | 7 | Casa 7 | 9
|  | 8 | Casa 8 | 10
|  | 9 | Casa 9 | 11
|  | 10 | Casa 10 | 13
|  | 11 | Casa 11 | 14
|  | 12 | Casa 12 | 15
|  | 13 | Casa 13 | 16
|  | 14 | Casa 14 | 17
|  | 15 | Casa 15 | 19
|  | 16 | Casa 16 | 20
|  | 17 | Casa 17 | 21
|  | 18 | Casa 18 | 22
|  | 19 | Casa 19 | 23
|  | 20 | Casa 20 | 24
2 | LOCAÇÃO | 1 | Casa 1 | 1
|  | 2 | Casa 2 | 1
|  | 3 | Casa 3 | 1
|  | 4 | Casa 4 | 1
|  | 5 | Casa 5 | 1
|  | 6 | Casa 6 | 7
|  | 7 | Casa 7 | 7
|  | 8 | Casa 8 | 7
|  | 9 | Casa 9 | 7
|  | 10 | Casa 10 | 7
|  | 11 | Casa 11 | 13
|  | 12 | Casa 12 | 13
|  | 13 | Casa 13 | 13
|  | 14 | Casa 14 | 13
|  | 15 | Casa 15 | 13
|  | 16 | Casa 16 | 19
|  | 17 | Casa 17 | 19
|  | 18 | Casa 18 | 19
|  | 19 | Casa 19 | 19
|  | 20 | Casa 20 | 19
3 | SAPATA | 1 | Casa 1 | 1
|  | 2 | Casa 2 | 1
|  | 3 | Casa 3 | 1
|  | 4 | Casa 4 | 1
|  | 5 | Casa 5 | 1
|  | 6 | Casa 6 | 7
|  | 7 | Casa 7 | 7
|  | 8 | Casa 8 | 7
|  | 9 | Casa 9 | 7
|  | 10 | Casa 10 | 7
|  | 11 | Casa 11 | 13
|  | 12 | Casa 12 | 13
|  | 13 | Casa 13 | 13
|  | 14 | Casa 14 | 13
|  | 15 | Casa 15 | 13
|  | 16 | Casa 16 | 19
|  | 17 | Casa 17 | 19
|  | 18 | Casa 18 | 19
|  | 19 | Casa 19 | 19
|  | 20 | Casa 20 | 19
4 | BALDRAME | 1 | Casa 1 | 1
|  | 2 | Casa 2 | 1
|  | 3 | Casa 3 | 1
|  | 4 | Casa 4 | 1
|  | 5 | Casa 5 | 1
|  | 6 | Casa 6 | 7
|  | 7 | Casa 7 | 7
|  | 8 | Casa 8 | 7
|  | 9 | Casa 9 | 7
|  | 10 | Casa 10 | 7
|  | 11 | Casa 11 | 13
|  | 12 | Casa 12 | 13
|  | 13 | Casa 13 | 13
|  | 14 | Casa 14 | 13
|  | 15 | Casa 15 | 13
|  | 16 | Casa 16 | 19
|  | 17 | Casa 17 | 19
|  | 18 | Casa 18 | 19
|  | 19 | Casa 19 | 19
|  | 20 | Casa 20 | 19
5 | IMPERMEABILIZAÇÃO | 1 | Casa 1 | 1
|  | 2 | Casa 2 | 1
|  | 3 | Casa 3 | 1
|  | 4 | Casa 4 | 1
|  | 5 | Casa 5 | 1
|  | 6 | Casa 6 | 7
|  | 7 | Casa 7 | 7
|  | 8 | Casa 8 | 7
|  | 9 | Casa 9 | 7
|  | 10 | Casa 10 | 7
|  | 11 | Casa 11 | 13
|  | 12 | Casa 12 | 13
|  | 13 | Casa 13 | 13
|  | 14 | Casa 14 | 13
|  | 15 | Casa 15 | 13
|  | 16 | Casa 16 | 19
|  | 17 | Casa 17 | 19
|  | 18 | Casa 18 | 19
|  | 19 | Casa 19 | 19
|  | 20 | Casa 20 | 19
6 | PILARES, VIGAS E LAJES | 1 | Casa 1 | 2
|  | 2 | Casa 2 | 2
|  | 3 | Casa 3 | 2
|  | 4 | Casa 4 | 2
|  | 5 | Casa 5 | 2
|  | 6 | Casa 6 | 8
|  | 7 | Casa 7 | 8
|  | 8 | Casa 8 | 8
|  | 9 | Casa 9 | 8
|  | 10 | Casa 10 | 8
|  | 11 | Casa 11 | 14
|  | 12 | Casa 12 | 14
|  | 13 | Casa 13 | 14
|  | 14 | Casa 14 | 14
|  | 15 | Casa 15 | 14
|  | 16 | Casa 16 | 20
|  | 17 | Casa 17 | 20
|  | 18 | Casa 18 | 20
|  | 19 | Casa 19 | 20
|  | 20 | Casa 20 | 20
7 | ALVENARIA/FECHAMENTOS | 1 | Casa 1 | 2
|  | 2 | Casa 2 | 2
|  | 3 | Casa 3 | 2
|  | 4 | Casa 4 | 2
|  | 5 | Casa 5 | 2
|  | 6 | Casa 6 | 8
|  | 7 | Casa 7 | 8
|  | 8 | Casa 8 | 8
|  | 9 | Casa 9 | 8
|  | 10 | Casa 10 | 8
|  | 11 | Casa 11 | 14
|  | 12 | Casa 12 | 14
|  | 13 | Casa 13 | 14
|  | 14 | Casa 14 | 14
|  | 15 | Casa 15 | 14
|  | 16 | Casa 16 | 20
|  | 17 | Casa 17 | 20
|  | 18 | Casa 18 | 20
|  | 19 | Casa 19 | 20
|  | 20 | Casa 20 | 20
8 | ESQUADRIAS METÁLICAS | 1 | Casa 1 | 2
|  | 2 | Casa 2 | 2
|  | 3 | Casa 3 | 2
|  | 4 | Casa 4 | 2
|  | 5 | Casa 5 | 2
|  | 6 | Casa 6 | 8
|  | 7 | Casa 7 | 8
|  | 8 | Casa 8 | 8
|  | 9 | Casa 9 | 8
|  | 10 | Casa 10 | 8
|  | 11 | Casa 11 | 14
|  | 12 | Casa 12 | 14
|  | 13 | Casa 13 | 14
|  | 14 | Casa 14 | 14
|  | 15 | Casa 15 | 14
|  | 16 | Casa 16 | 20
|  | 17 | Casa 17 | 20
|  | 18 | Casa 18 | 20
|  | 19 | Casa 19 | 20
|  | 20 | Casa 20 | 20
9 | ESQUADRIAS DE MADEIRAS | 1 | Casa 1 | 2
|  | 2 | Casa 2 | 2
|  | 3 | Casa 3 | 2
|  | 4 | Casa 4 | 2
|  | 5 | Casa 5 | 2
|  | 6 | Casa 6 | 8
|  | 7 | Casa 7 | 8
|  | 8 | Casa 8 | 8
|  | 9 | Casa 9 | 8
|  | 10 | Casa 10 | 8
|  | 11 | Casa 11 | 14
|  | 12 | Casa 12 | 14
|  | 13 | Casa 13 | 14
|  | 14 | Casa 14 | 14
|  | 15 | Casa 15 | 14
|  | 16 | Casa 16 | 20
|  | 17 | Casa 17 | 20
|  | 18 | Casa 18 | 20
|  | 19 | Casa 19 | 20
|  | 20 | Casa 20 | 20
10 | TELHADOS | 1 | Casa 1 | 2
|  | 2 | Casa 2 | 2
|  | 3 | Casa 3 | 2
|  | 4 | Casa 4 | 2
|  | 5 | Casa 5 | 2
|  | 6 | Casa 6 | 8
|  | 7 | Casa 7 | 8
|  | 8 | Casa 8 | 8
|  | 9 | Casa 9 | 8
|  | 10 | Casa 10 | 8
|  | 11 | Casa 11 | 14
|  | 12 | Casa 12 | 14
|  | 13 | Casa 13 | 14
|  | 14 | Casa 14 | 14
|  | 15 | Casa 15 | 14
|  | 16 | Casa 16 | 20
|  | 17 | Casa 17 | 20
|  | 18 | Casa 18 | 20
|  | 19 | Casa 19 | 20
|  | 20 | Casa 20 | 20
11 | IMPERMEBILIZAÇÕES | 1 | Casa 1 | 3
|  | 2 | Casa 2 | 3
|  | 3 | Casa 3 | 3
|  | 4 | Casa 4 | 3
|  | 5 | Casa 5 | 3
|  | 6 | Casa 6 | 9
|  | 7 | Casa 7 | 9
|  | 8 | Casa 8 | 9
|  | 9 | Casa 9 | 9
|  | 10 | Casa 10 | 9
|  | 11 | Casa 11 | 15
|  | 12 | Casa 12 | 15
|  | 13 | Casa 13 | 15
|  | 14 | Casa 14 | 15
|  | 15 | Casa 15 | 15
|  | 16 | Casa 16 | 21
|  | 17 | Casa 17 | 21
|  | 18 | Casa 18 | 21
|  | 19 | Casa 19 | 21
|  | 20 | Casa 20 | 21
12 | REVESTIMENTOS INTERNOS | 1 | Casa 1 | 3
|  | 2 | Casa 2 | 3
|  | 3 | Casa 3 | 3
|  | 4 | Casa 4 | 3
|  | 5 | Casa 5 | 3
|  | 6 | Casa 6 | 9
|  | 7 | Casa 7 | 9
|  | 8 | Casa 8 | 9
|  | 9 | Casa 9 | 9
|  | 10 | Casa 10 | 9
|  | 11 | Casa 11 | 15
|  | 12 | Casa 12 | 15
|  | 13 | Casa 13 | 15
|  | 14 | Casa 14 | 15
|  | 15 | Casa 15 | 15
|  | 16 | Casa 16 | 21
|  | 17 | Casa 17 | 21
|  | 18 | Casa 18 | 21
|  | 19 | Casa 19 | 21
|  | 20 | Casa 20 | 21
13 | REVESTIMENTOS CERÂMICOS | 1 | Casa 1 | 3
|  | 2 | Casa 2 | 3
|  | 3 | Casa 3 | 3
|  | 4 | Casa 4 | 3
|  | 5 | Casa 5 | 3
|  | 6 | Casa 6 | 9
|  | 7 | Casa 7 | 9
|  | 8 | Casa 8 | 9
|  | 9 | Casa 9 | 9
|  | 10 | Casa 10 | 9
|  | 11 | Casa 11 | 15
|  | 12 | Casa 12 | 15
|  | 13 | Casa 13 | 15
|  | 14 | Casa 14 | 15
|  | 15 | Casa 15 | 15
|  | 16 | Casa 16 | 21
|  | 17 | Casa 17 | 21
|  | 18 | Casa 18 | 21
|  | 19 | Casa 19 | 21
|  | 20 | Casa 20 | 21
14 | REVESTIMENTOS EXTERNOS | 1 | Casa 1 | 3
|  | 2 | Casa 2 | 3
|  | 3 | Casa 3 | 3
|  | 4 | Casa 4 | 3
|  | 5 | Casa 5 | 3
|  | 6 | Casa 6 | 9
|  | 7 | Casa 7 | 9
|  | 8 | Casa 8 | 9
|  | 9 | Casa 9 | 9
|  | 10 | Casa 10 | 9
|  | 11 | Casa 11 | 15
|  | 12 | Casa 12 | 15
|  | 13 | Casa 13 | 15
|  | 14 | Casa 14 | 15
|  | 15 | Casa 15 | 15
|  | 16 | Casa 16 | 21
|  | 17 | Casa 17 | 21
|  | 18 | Casa 18 | 21
|  | 19 | Casa 19 | 21
|  | 20 | Casa 20 | 21
15 | FORROS | 1 | Casa 1 | 3
|  | 2 | Casa 2 | 3
|  | 3 | Casa 3 | 3
|  | 4 | Casa 4 | 3
|  | 5 | Casa 5 | 3
|  | 6 | Casa 6 | 9
|  | 7 | Casa 7 | 9
|  | 8 | Casa 8 | 9
|  | 9 | Casa 9 | 9
|  | 10 | Casa 10 | 9
|  | 11 | Casa 11 | 15
|  | 12 | Casa 12 | 15
|  | 13 | Casa 13 | 15
|  | 14 | Casa 14 | 15
|  | 15 | Casa 15 | 15
|  | 16 | Casa 16 | 21
|  | 17 | Casa 17 | 21
|  | 18 | Casa 18 | 21
|  | 19 | Casa 19 | 21
|  | 20 | Casa 20 | 21
16 | PINTURAS INTERNAS | 1 | Casa 1 | 4
|  | 2 | Casa 2 | 4
|  | 3 | Casa 3 | 4
|  | 4 | Casa 4 | 4
|  | 5 | Casa 5 | 4
|  | 6 | Casa 6 | 10
|  | 7 | Casa 7 | 10
|  | 8 | Casa 8 | 10
|  | 9 | Casa 9 | 10
|  | 10 | Casa 10 | 10
|  | 11 | Casa 11 | 16
|  | 12 | Casa 12 | 16
|  | 13 | Casa 13 | 16
|  | 14 | Casa 14 | 16
|  | 15 | Casa 15 | 16
|  | 16 | Casa 16 | 22
|  | 17 | Casa 17 | 22
|  | 18 | Casa 18 | 22
|  | 19 | Casa 19 | 22
|  | 20 | Casa 20 | 22
17 | PINTURAS EXTERNAS | 1 | Casa 1 | 4
|  | 2 | Casa 2 | 4
|  | 3 | Casa 3 | 4
|  | 4 | Casa 4 | 4
|  | 5 | Casa 5 | 4
|  | 6 | Casa 6 | 10
|  | 7 | Casa 7 | 10
|  | 8 | Casa 8 | 10
|  | 9 | Casa 9 | 10
|  | 10 | Casa 10 | 10
|  | 11 | Casa 11 | 16
|  | 12 | Casa 12 | 16
|  | 13 | Casa 13 | 16
|  | 14 | Casa 14 | 16
|  | 15 | Casa 15 | 16
|  | 16 | Casa 16 | 22
|  | 17 | Casa 17 | 22
|  | 18 | Casa 18 | 22
|  | 19 | Casa 19 | 22
|  | 20 | Casa 20 | 22
18 | PINTURA ESQUADRIAS | 1 | Casa 1 | 4
|  | 2 | Casa 2 | 4
|  | 3 | Casa 3 | 4
|  | 4 | Casa 4 | 4
|  | 5 | Casa 5 | 4
|  | 6 | Casa 6 | 10
|  | 7 | Casa 7 | 10
|  | 8 | Casa 8 | 10
|  | 9 | Casa 9 | 10
|  | 10 | Casa 10 | 10
|  | 11 | Casa 11 | 16
|  | 12 | Casa 12 | 16
|  | 13 | Casa 13 | 16
|  | 14 | Casa 14 | 16
|  | 15 | Casa 15 | 16
|  | 16 | Casa 16 | 22
|  | 17 | Casa 17 | 22
|  | 18 | Casa 18 | 22
|  | 19 | Casa 19 | 22
|  | 20 | Casa 20 | 22
19 | CERÂMICA | 1 | Casa 1 | 4
|  | 2 | Casa 2 | 4
|  | 3 | Casa 3 | 4
|  | 4 | Casa 4 | 4
|  | 5 | Casa 5 | 4
|  | 6 | Casa 6 | 10
|  | 7 | Casa 7 | 10
|  | 8 | Casa 8 | 10
|  | 9 | Casa 9 | 10
|  | 10 | Casa 10 | 10
|  | 11 | Casa 11 | 16
|  | 12 | Casa 12 | 16
|  | 13 | Casa 13 | 16
|  | 14 | Casa 14 | 16
|  | 15 | Casa 15 | 16
|  | 16 | Casa 16 | 22
|  | 17 | Casa 17 | 22
|  | 18 | Casa 18 | 22
|  | 19 | Casa 19 | 22
|  | 20 | Casa 20 | 22
20 | CIMENTADOS | 1 | Casa 1 | 4
|  | 2 | Casa 2 | 4
|  | 3 | Casa 3 | 4
|  | 4 | Casa 4 | 4
|  | 5 | Casa 5 | 4
|  | 6 | Casa 6 | 10
|  | 7 | Casa 7 | 10
|  | 8 | Casa 8 | 10
|  | 9 | Casa 9 | 10
|  | 10 | Casa 10 | 10
|  | 11 | Casa 11 | 16
|  | 12 | Casa 12 | 16
|  | 13 | Casa 13 | 16
|  | 14 | Casa 14 | 16
|  | 15 | Casa 15 | 16
|  | 16 | Casa 16 | 22
|  | 17 | Casa 17 | 22
|  | 18 | Casa 18 | 22
|  | 19 | Casa 19 | 22
|  | 20 | Casa 20 | 22
21 | RODAPÉS, SOLEIRAS E PEITORIS | 1 | Casa 1 | 5
|  | 2 | Casa 2 | 5
|  | 3 | Casa 3 | 5
|  | 4 | Casa 4 | 5
|  | 5 | Casa 5 | 5
|  | 6 | Casa 6 | 11
|  | 7 | Casa 7 | 11
|  | 8 | Casa 8 | 11
|  | 9 | Casa 9 | 11
|  | 10 | Casa 10 | 11
|  | 11 | Casa 11 | 17
|  | 12 | Casa 12 | 17
|  | 13 | Casa 13 | 17
|  | 14 | Casa 14 | 17
|  | 15 | Casa 15 | 17
|  | 16 | Casa 16 | 23
|  | 17 | Casa 17 | 23
|  | 18 | Casa 18 | 23
|  | 19 | Casa 19 | 23
|  | 20 | Casa 20 | 23
22 | CENTRO DE DISTRIBUIÇÃO | 1 | Casa 1 | 5
|  | 2 | Casa 2 | 5
|  | 3 | Casa 3 | 5
|  | 4 | Casa 4 | 5
|  | 5 | Casa 5 | 5
|  | 6 | Casa 6 | 11
|  | 7 | Casa 7 | 11
|  | 8 | Casa 8 | 11
|  | 9 | Casa 9 | 11
|  | 10 | Casa 10 | 11
|  | 11 | Casa 11 | 17
|  | 12 | Casa 12 | 17
|  | 13 | Casa 13 | 17
|  | 14 | Casa 14 | 17
|  | 15 | Casa 15 | 17
|  | 16 | Casa 16 | 23
|  | 17 | Casa 17 | 23
|  | 18 | Casa 18 | 23
|  | 19 | Casa 19 | 23
|  | 20 | Casa 20 | 23
23 | ILUMINAÇÃO, TOMADAS E INTERRUPTORES | 1 | Casa 1 | 5
|  | 2 | Casa 2 | 5
|  | 3 | Casa 3 | 5
|  | 4 | Casa 4 | 5
|  | 5 | Casa 5 | 5
|  | 6 | Casa 6 | 11
|  | 7 | Casa 7 | 11
|  | 8 | Casa 8 | 11
|  | 9 | Casa 9 | 11
|  | 10 | Casa 10 | 11
|  | 11 | Casa 11 | 17
|  | 12 | Casa 12 | 17
|  | 13 | Casa 13 | 17
|  | 14 | Casa 14 | 17
|  | 15 | Casa 15 | 17
|  | 16 | Casa 16 | 23
|  | 17 | Casa 17 | 23
|  | 18 | Casa 18 | 23
|  | 19 | Casa 19 | 23
|  | 20 | Casa 20 | 23
24 | FIOS E CABOS | 1 | Casa 1 | 5
|  | 2 | Casa 2 | 5
|  | 3 | Casa 3 | 5
|  | 4 | Casa 4 | 5
|  | 5 | Casa 5 | 5
|  | 6 | Casa 6 | 11
|  | 7 | Casa 7 | 11
|  | 8 | Casa 8 | 11
|  | 9 | Casa 9 | 11
|  | 10 | Casa 10 | 11
|  | 11 | Casa 11 | 17
|  | 12 | Casa 12 | 17
|  | 13 | Casa 13 | 17
|  | 14 | Casa 14 | 17
|  | 15 | Casa 15 | 17
|  | 16 | Casa 16 | 23
|  | 17 | Casa 17 | 23
|  | 18 | Casa 18 | 23
|  | 19 | Casa 19 | 23
|  | 20 | Casa 20 | 23
25 | TUBULAÇÕES E CONEXÕES | 1 | Casa 1 | 5
|  | 2 | Casa 2 | 5
|  | 3 | Casa 3 | 5
|  | 4 | Casa 4 | 5
|  | 5 | Casa 5 | 5
|  | 6 | Casa 6 | 11
|  | 7 | Casa 7 | 11
|  | 8 | Casa 8 | 11
|  | 9 | Casa 9 | 11
|  | 10 | Casa 10 | 11
|  | 11 | Casa 11 | 17
|  | 12 | Casa 12 | 17
|  | 13 | Casa 13 | 17
|  | 14 | Casa 14 | 17
|  | 15 | Casa 15 | 17
|  | 16 | Casa 16 | 23
|  | 17 | Casa 17 | 23
|  | 18 | Casa 18 | 23
|  | 19 | Casa 19 | 23
|  | 20 | Casa 20 | 23
26 | REGISTROS | 1 | Casa 1 | 5
|  | 2 | Casa 2 | 5
|  | 3 | Casa 3 | 5
|  | 4 | Casa 4 | 5
|  | 5 | Casa 5 | 5
|  | 6 | Casa 6 | 11
|  | 7 | Casa 7 | 11
|  | 8 | Casa 8 | 11
|  | 9 | Casa 9 | 11
|  | 10 | Casa 10 | 11
|  | 11 | Casa 11 | 17
|  | 12 | Casa 12 | 17
|  | 13 | Casa 13 | 17
|  | 14 | Casa 14 | 17
|  | 15 | Casa 15 | 17
|  | 16 | Casa 16 | 23
|  | 17 | Casa 17 | 23
|  | 18 | Casa 18 | 23
|  | 19 | Casa 19 | 23
|  | 20 | Casa 20 | 23
27 | ENTRADA / ALIMENTAÇÃO | 1 | Casa 1 | 5
|  | 2 | Casa 2 | 5
|  | 3 | Casa 3 | 5
|  | 4 | Casa 4 | 5
|  | 5 | Casa 5 | 5
|  | 6 | Casa 6 | 11
|  | 7 | Casa 7 | 11
|  | 8 | Casa 8 | 11
|  | 9 | Casa 9 | 11
|  | 10 | Casa 10 | 11
|  | 11 | Casa 11 | 17
|  | 12 | Casa 12 | 17
|  | 13 | Casa 13 | 17
|  | 14 | Casa 14 | 17
|  | 15 | Casa 15 | 17
|  | 16 | Casa 16 | 23
|  | 17 | Casa 17 | 23
|  | 18 | Casa 18 | 23
|  | 19 | Casa 19 | 23
|  | 20 | Casa 20 | 23
28 | CAIXA D'ÁGUA E BARRILETE | 1 | Casa 1 | 5
|  | 2 | Casa 2 | 5
|  | 3 | Casa 3 | 5
|  | 4 | Casa 4 | 5
|  | 5 | Casa 5 | 5
|  | 6 | Casa 6 | 11
|  | 7 | Casa 7 | 11
|  | 8 | Casa 8 | 11
|  | 9 | Casa 9 | 11
|  | 10 | Casa 10 | 11
|  | 11 | Casa 11 | 17
|  | 12 | Casa 12 | 17
|  | 13 | Casa 13 | 17
|  | 14 | Casa 14 | 17
|  | 15 | Casa 15 | 17
|  | 16 | Casa 16 | 23
|  | 17 | Casa 17 | 23
|  | 18 | Casa 18 | 23
|  | 19 | Casa 19 | 23
|  | 20 | Casa 20 | 23
29 | SISTEMA ESGOTO | 1 | Casa 1 | 5
|  | 2 | Casa 2 | 5
|  | 3 | Casa 3 | 5
|  | 4 | Casa 4 | 5
|  | 5 | Casa 5 | 5
|  | 6 | Casa 6 | 11
|  | 7 | Casa 7 | 11
|  | 8 | Casa 8 | 11
|  | 9 | Casa 9 | 11
|  | 10 | Casa 10 | 11
|  | 11 | Casa 11 | 17
|  | 12 | Casa 12 | 17
|  | 13 | Casa 13 | 17
|  | 14 | Casa 14 | 17
|  | 15 | Casa 15 | 17
|  | 16 | Casa 16 | 23
|  | 17 | Casa 17 | 23
|  | 18 | Casa 18 | 23
|  | 19 | Casa 19 | 23
|  | 20 | Casa 20 | 23
30 | TUBULAÇÕES E CONEXÕES | 1 | Casa 1 | 5
|  | 2 | Casa 2 | 5
|  | 3 | Casa 3 | 5
|  | 4 | Casa 4 | 5
|  | 5 | Casa 5 | 5
|  | 6 | Casa 6 | 11
|  | 7 | Casa 7 | 11
|  | 8 | Casa 8 | 11
|  | 9 | Casa 9 | 11
|  | 10 | Casa 10 | 11
|  | 11 | Casa 11 | 17
|  | 12 | Casa 12 | 17
|  | 13 | Casa 13 | 17
|  | 14 | Casa 14 | 17
|  | 15 | Casa 15 | 17
|  | 16 | Casa 16 | 23
|  | 17 | Casa 17 | 23
|  | 18 | Casa 18 | 23
|  | 19 | Casa 19 | 23
|  | 20 | Casa 20 | 23
31 | ACESSÓRIOS/CAIXAS | 1 | Casa 1 | 6
|  | 2 | Casa 2 | 6
|  | 3 | Casa 3 | 6
|  | 4 | Casa 4 | 6
|  | 5 | Casa 5 | 6
|  | 6 | Casa 6 | 12
|  | 7 | Casa 7 | 12
|  | 8 | Casa 8 | 12
|  | 9 | Casa 9 | 12
|  | 10 | Casa 10 | 12
|  | 11 | Casa 11 | 18
|  | 12 | Casa 12 | 18
|  | 13 | Casa 13 | 18
|  | 14 | Casa 14 | 18
|  | 15 | Casa 15 | 18
|  | 16 | Casa 16 | 24
|  | 17 | Casa 17 | 24
|  | 18 | Casa 18 | 24
|  | 19 | Casa 19 | 24
|  | 20 | Casa 20 | 24
32 | APARELHOS, METAIS E BANCADAS | 1 | Casa 1 | 6
|  | 2 | Casa 2 | 6
|  | 3 | Casa 3 | 6
|  | 4 | Casa 4 | 6
|  | 5 | Casa 5 | 6
|  | 6 | Casa 6 | 12
|  | 7 | Casa 7 | 12
|  | 8 | Casa 8 | 12
|  | 9 | Casa 9 | 12
|  | 10 | Casa 10 | 12
|  | 11 | Casa 11 | 18
|  | 12 | Casa 12 | 18
|  | 13 | Casa 13 | 18
|  | 14 | Casa 14 | 18
|  | 15 | Casa 15 | 18
|  | 16 | Casa 16 | 24
|  | 17 | Casa 17 | 24
|  | 18 | Casa 18 | 24
|  | 19 | Casa 19 | 24
|  | 20 | Casa 20 | 24
33 | CALAFETE / LIMPEZA | 1 | Casa 1 | 6
|  | 2 | Casa 2 | 6
|  | 3 | Casa 3 | 6
|  | 4 | Casa 4 | 6
|  | 5 | Casa 5 | 6
|  | 6 | Casa 6 | 12
|  | 7 | Casa 7 | 12
|  | 8 | Casa 8 | 12
|  | 9 | Casa 9 | 12
|  | 10 | Casa 10 | 12
|  | 11 | Casa 11 | 18
|  | 12 | Casa 12 | 18
|  | 13 | Casa 13 | 18
|  | 14 | Casa 14 | 18
|  | 15 | Casa 15 | 18
|  | 16 | Casa 16 | 24
|  | 17 | Casa 17 | 24
|  | 18 | Casa 18 | 24
|  | 19 | Casa 19 | 24
|  | 20 | Casa 20 | 24